## Mappatura per Toolkit
NORMA | TITOLO ITA | NORMA | TITOLO ENG | SOMMARIO ITA | SCOPE ENG | LINK a catalogo UNI | LINK a catalogo UNI norma in inglese | SETTORE/ARGOMENTO DI APPARTENENZA | AREA/TOPIC | PAROLE CHIAVE | KEYWORDS | NORME COLLEGATE
UNI 10339:1995 | Impianti aeraulici al fini di benessere. Generalità, classificazione e requisiti. Regole per la richiesta d'offerta, l'offerta, l'ordine e la fornitura. | UNI 10339:1995 | Air-conditioning systems for thermal comfort in buildings. General, classification and requirements. Offer, order and supply specifications. | La norma fornisce una classificazione degli impianti, la definizione dei requisiti minimi e i valori delle grandezze di riferimento durante il funzionamento. Si applica agli impianti aeraulici destinati al benessere delle persone, comunque installati in edifici chiusi, con esclusione: -degli impianti per la climatizzazione invernale degli edifici adibiti ad attivita' industriale o artigianale (per i quali si applica la UNI 8852); - degli impianti destinati a scopi diversi, per esempio quelli per la conservazione di prodotti deteriorabili e/o per la realizzazione di condizioni adatte a particolari lavorazioni industriali (impianti di processo); -degli impianti di solo riscaldamento invernale e raffrescamento estivo senza immissione di meccanica di aria esterna. | The standard provides a classification of systems, definition of minimum requirements and values of reference quantities during operation. It applies to aeraulic systems intended for the well-being of people, however installed in enclosed buildings, excluding: -installations for winter air conditioning of buildings used for industrial or artisan activities (for which UNI 8852 applies); -installations intended for different purposes, for example, those for the preservation of perishable products and/or for the creation of conditions suitable for particular industrial processing (process plants); -installations for winter heating and summer cooling only, without the introduction of outside air mechanics. | https://store.uni.com/uni-10339-1995 | https://store.uni.com/en/uni-10339-1995 | impianti | systems | impianti aeraulici | aeraulic systems
UNI 10372:2004 | Coperture discontinue - Istruzioni per la progettazione, l'esecuzione e la manutenzione di coperture realizzate con elementi metallici in lastre | UNI 10372:2004 | Discontinuously laid roof coverings - Criteria for design, execution and maintenance of roofing made of metal sheets | La norma definisce, per le soluzioni costruttive che l'esperienza pluriennale ha ormai consolidato, i criteri di progettazione, esecuzione e manutenzione delle coperture, in cui l'elemento di tenuta è costituito da elementi metallici in lastre. | This standard defines criteria for execution of roofing, characteristics of products and materials to be used for the execution of discontinuous roofing made by metal sheets. | https://store.uni.com/uni-10372-2004 | https://store.uni.com/en/uni-10372-2004 | elementi di copertura | roofing elements | coperture discontinue; posa; progettazione | discontinuous roofing; design; installation
UNI 10411-1:2021 | Modifiche agli impianti esistenti di ascensori, montacarichi, scale mobili e apparecchi similari - Parte 1: Ascensori elettrici non conformi alla Direttiva Ascensori | UNI 10411-1:2021 | Modification of existing lifts, hoists, escalators and similar appliances - Part 1: Electric lifts not complying with Lift Directive | La norma specifica i requisiti per la modifica o la sostituzione, di parti di ascensori elettrici a frizione non conformi alla Direttiva 95/16/CE né alla Direttiva 2014/33/UE, in conformità alla legislazione vigente. La presente norma tratta le modifiche che più frequentemente sono effettuate sugli ascensori e non tratta quelle che comportano una variazione delle misure di protezione contro l'incendio. | This standard specifies the requirements for modifying or replacing parts of electric lifts not complying with Lift Directive, in conformity with the legislation in force. This standard deals with the most frequent modifications to lifts and does not deal with those to fire protection measures. | https://store.uni.com/uni-10411-1-2021 | https://store.uni.com/en/uni-10411-1-2021 | ascensori e scale mobili | elevators and escalators | ascensori | elevators
UNI 10636:2013 | Coperture in lastre ondulate di fibrocemento - Istruzioni per la progettazione, l'installazione e la manutenzione | UNI 10636:2013 | Fibre cement profiled sheets roof coverings - Instructions for design, installation and maintenance | La norma definisce i comuni criteri per la progettazione, l'installazione e la manutenzione di coperture discontinue realizzate con lastre piane, ondulate e curve in fibrocemento. | The standard defines common criteria for design, installation and maintenance of discontinuous roofings made of fibre-cement flat, profiled or curved sheets. | https://store.uni.com/uni-10636-2013?childSku=UNI21012321_EIT | https://store.uni.com/en/uni-10636-2013?childSku=UNI21012321_EIT | elementi di copertura | roofing elements | coperture discontinue; progettazione; posa | discontinuous roofing; design; installation
UNI 10697:1999 | Sistemi continui di impermeabilizzazione - Criteri di misurazione delle superfici ai fini della loro contabilizzazione | UNI 10697:1999 | Waterproofing works - Surfaces measurement criteria for their accounting | La norma stabilisce le modalita' per la misurazione delle superfici di impermeabilizzazione e definisce i criteri correttivi, ai fini della contabilizzazione delle opere di impermeabilizzazione e/o opere accessorie. | The standard establishes the procedures for measuring waterproofing surfaces and defines the corrective criteria, for the purpose of accounting for waterproofing and/or ancillary works. | https://store.uni.com/uni-10697-1999 | https://store.uni.com/en/uni-10697-1999 | elementi di copertura | roofing elements | impermeabilizzazione | waterproofing
UNI 10722-1:2007 | Edilizia - Qualificazione e verifica del progetto edilizio di nuove costruzioni - Parte 1: Principi, criteri generali e terminologia | UNI 10722-1:2007 | Building - Qualification and control of building project and design for new constructions - Part 1: Principles, general criteria and terminology | La norma fornisce i criteri per perseguire la conformità fra il progetto dell'opera e il quadro di esigenze poste alla base dell'intervento e costituisce una guida alla definizione e all'attuazione del processo di qualificazione e verifica del progetto edilizio.Si applica a progetti nel settore degli interventi edilizi di nuova costruzione, indipendentemente dalla natura del committente, dalla dimensione, dalla destinazione funzionale e dalla natura delle fonti di finanziamento dell'opera finale. | The standard provides criteria for pursuing conformity between the design of the work and the framework of needs underlying the intervention, and is a guide to the definition and implementation of the process of qualification and verification of the construction project.It applies to projects in the field of new construction interventions, regardless of the nature of the client, size, functional purpose, and the nature of the sources of financing of the final work. | https://store.uni.com/uni-10722-1-2007 | https://store.uni.com/en/uni-10722-1-2007 | processi e sistemi generali | general processes | terminologia; controllo progetto | terminology; project assessment
UNI 10722-2:2007 | Edilizia - Qualificazione e verifica del progetto edilizio di nuove costruzioni - Parte 2: Definizione del programma del singolo intervento | UNI 10722-2:2007 | Building - Qualification and control of building project and design for new constructions - Part 2: Design planning of a single work | La norma riporta gli elementi di supporto per la definizione del documento preliminare alla progettazione di interventi edilizi di nuove costruzioni. È utilizzabile quando il committente intende documentare le finalità e i vincoli da porre alla base del processo di progettazione.Si applica a progetti nel settore degli interventi edilizi di nuova costruzione, indipendentemente dalla natura del committente, dalla dimensione, dalla destinazione funzionale e dalla natura delle fonti di finanziamento dell'opera finale. | This draft have a general use for design planning and gives the list of aspects to be considered. It is indended to be use by client when will state the objectives to be considered as reference in design process. | https://store.uni.com/uni-10722-2-2007 | https://store.uni.com/en/uni-10722-2-2007 | processi e sistemi generali | general processes | terminologia; controllo progetto | terminology; project assessment
UNI 10722-3:2009 | Edilizia - Qualificazione e verifica del progetto edilizio di nuove costruzioni - Parte 3: Pianificazione del progetto e pianificazione ed esecuzione delle verifiche del progetto di un intervento edilizio | UNI 10722-3:2009 | Building - Qualification and control of building project and design for new constructions - Part 3: Planning of design and planning and carrying out of design control in building works | La norma specifica i criteri, il metodo e gli strumenti finalizzati alla pianificazione e all'esecuzione delle verifiche di un progetto edilizio da parte degli operatori coinvolti.La norma trova applicazione specifica in situazioni in cui la conformità del progetto al programma debba essere formalmente controllata e documentata, sia da parte del progettista incaricato, sia da parte del committente, sia da terzi delegati da una o entrambe le parti, sia da terzi operanti per un interesse pubblico. | This draft have general use in the qualification of building work, in detail gives information for the verification of design documents in respect to the initial planning. | https://store.uni.com/uni-10722-3-2009 | https://store.uni.com/en/uni-10722-3-2009 | processi e sistemi generali | general processes | terminologia; controllo progetto | terminology; project assessment
UNI 10723:1998 | Processo edilizio - Classificazione e definizione delle fasi processuali degli interventi edilizi di nuova costruzione. | UNI 10723:1998 | Construction process - Classification and definitions of the process steps for new constructions | La norma definisce e classifica le fasi del processo edilizio e si applica agli interventi di nuova costruzione per qualsiasi destinazione d'uso dell'edificio. | The standard defines and classifies the stages of the building process and applies to new construction work for any building use. | https://store.uni.com/uni-10723-1998 | https://store.uni.com/en/uni-10723-1998 | processi e sistemi generali | general processes | terminologia; controllo progetto | terminology; project assessment
UNI 10724:2004 | Coperture - Sistemi di raccolta e smaltimento delle acque meteoriche - Istruzioni per la progettazione e l'esecuzione con elementi discontinui | UNI 10724:2004 | Roof coverings - Rain water drainage systems - Design and execution criteria by discontinuous elements | La norma definisce i criteri di progettazione ed esecuzione dei sistemi di scarico delle acque meteoriche dalle coperture degli edifici, le caratteristiche dei prodotti e dei materiali da usare. Vengono altresì fornite indicazioni sulla manutenzione e sul collaudo del sistema. | The standard defines the execution criteria for rain water drainage systems for building roof coverings, as well as the product and material characteristichs | https://store.uni.com/uni-10724-2004 | https://store.uni.com/en/uni-10724-2004 | elementi di copertura | roofing elements | coperture discontinue; progettazione; posa; coperture continue | discontinuous roofing; design; installation; continuous roofing
UNI 10779:2021 | Impianti di estinzione incendi - Reti di idranti - Progettazione, installazione ed esercizio | UNI 10779:2021 | Fire fighting equipment - Hydrant systems - Design, installation and operation | La norma specifica i requisiti costruttivi e prestazionali minimi da soddisfare nella progettazione, installazione ed esercizio delle reti di idranti destinate all'alimentazione di apparecchi di erogazione antincendio. Tali requisiti, in assenza di specifiche disposizioni legislative, sono fissati in relazione alle caratteristiche dell'attività da proteggere. La norma si applica agli impianti da installare o da modificare, a seguito della valutazione del rischio di incendio, nelle attività sia civili sia industriali. La norma non si applica nei casi in cui sia consentita la derivazione degli apparecchi di erogazione (naspi) dalla rete idrico-sanitaria a servizio dell'attività, senza separazione, dopo l'alimentazione, delle rispettive reti idriche. | This standard gives minimum requirements for design, installation and maintenance of hydrant systems. | https://store.uni.com/uni-10779-2021 | https://store.uni.com/en/uni-10779-2021 | antincendio | firefighting | rete idranti; progettazione | hydrant systems; design
UNI 10801:2016 | Attività professionali non regolamentate - Amministratore di condominio - Requisiti di conoscenza, abilità e competenza | UNI 10801:2016 | Non-regulated professions - Apartment block administrator - Knowledge, skill and competence requirements | La norma definisce i requisiti relativi all'attività professionale dell'amministratore di condominio, al fine di fornire all'utente e a tutta la comunità un'effettiva garanzia sui servizi erogati nelle diverse forme e sulla trasparenza ed efficacia della gestione tecnico-amministrativa dei loro beni e servizi di carattere immobiliare. La norma definisce i requisiti di conoscenza e competenza di tale figura professionale e le modalità di valutazione. | This standard is to define the requirements of knowledge, skills and competence of apartment block administrator | https://store.uni.com/uni-10801-2016 | https://store.uni.com/en/uni-10801-2016 | processi e sistemi generali; figure professionali in edilizia | general processes; professional figures in construction | amministratore di condominio | Apartment block administrator
UNI 10818:2015 | Finestre, portefinestre, porte e chiusure oscuranti - Ruoli, responsabilità e indicazioni contrattuali nel processo di posa in opera | UNI 10818:2015 | Windows, doors and shutters - Roles, responsibilities and contractual indications in the installation | La norma individua i ruoli e le responsabilità dei diversi operatori che intervengono nel processo di posa in opera, dalla progettazione alla verifica finale, di finestre, portefinestre, porte esterne e interne e chiusure oscuranti di ogni tipo. | The standard defines roles and responsibilities of the stakeholders involved in the installation process, from design to final control, of windows, external and internal doors and shutters. | https://store.uni.com/uni-10818-2015 | https://store.uni.com/en/uni-10818-2015 | elementi verticali | vertical elements | porte; finestre; oscuranti | doors; windows; shutters
UNI 10827:2012 | Massetti - Rivestimenti di legno per pavimentazioni - Determinazione della resistenza meccanica alle sollecitazioni parallele al piano di posa | UNI 10827:2012 | Screeds - Wooden floor coverings - Determination of the mechanical resistance to strenghts parallel to the substructure | La norma definisce il metodo di prova per determinare la resistenza alla sollecitazione parallela al piano di posa sul quale vengono incollati i rivestimenti per pavimentazioni per interni, destinati a qualsiasi tipo d'uso. Il metodo valuta anche la resistenza specifica alle sollecitazioni parallele al piano di posa degli strati di livellamento e l'effetto consolidante o aggrappante di eventuali strati di primer (o impregnazione). La norma si applica ai massetti come definiti nella UNI EN 13318. | The standard defines the test method to determine the mechanical resistance to strenghts parallel to the substructure used for glued internal floor claddings for all intended uses. Furthermore the method assesses the mechanical resistance of the leveling layers and the stabilization or adhesion effect of primers layers, if any. The standard applies to screeds as defined in EN 13318. | https://store.uni.com/uni-10827-2012 | https://store.uni.com/en/uni-10827-2012 | elementi orizzontali | horizontal elements | massetti | floor screeds
UNI 10838:1999 | Edilizia - Terminologia riferita all'utenza, alle prestazioni, al processo edilizio e alla qualità edilizia. | UNI 10838:1999 | Building - Terminology for users, performances, quality and building process. | La norma contiene i termini e le definizioni relative alla qualità edilizia nei suoi aspetti generali e in quelli specifici: ambientali, funzionali , spaziali, tecnologici, tecnici, operativi e gestionali. | The standard contains terms and definitions related to building quality in its general and specific aspects: environmental, functional , spatial, technological, technical, operational and managerial. | https://store.uni.com/uni-10838-1999 | https://store.uni.com/en/uni-10838-1999 | processi e sistemi generali | general processes | terminologia | terminology
UNI 10890:2000 | Elementi complementari di copertura - Cupole e lucernari continui di materiale plastico - Determinazione della resistenza alla grandine e limiti di accettazione. | UNI 10890:2000 | Fittings for roofing - Roof lights made of plastic materials - Determination of hail resistance and acceptance criteria. | La norma, sperimentale, descrive un metodo per la valutazione del comportamento di cupole e lucernari continui di materiale plastico per coperture sotto l'impatto simulato della grandine. | The standard, experimental, describes a method for evaluating the behavior of continuous domes and skylights of plastic roofing material under the simulated impact of hail. | https://store.uni.com/uni-10890-2000 | https://store.uni.com/en/uni-10890-2000 | elementi di copertura | roofing elements | lucernari | roof lights
UNI 10966:2020 | Sistemi resinosi per superfici orizzontali e verticali - Istruzioni per la progettazione e l'applicazione | UNI 10966:2020 | Resinous floor and wall covering systems - Design and execution instructions | La norma definisce i criteri di progettazione ed esecuzione dei sistemi resinosi per superfici orizzontali e verticali interne ed esterne. | This standard defines design and execution criteria of internal and external reisnous floor coverings. | https://store.uni.com/uni-10966-2020 | https://store.uni.com/en/uni-10966-2020 | elementi orizzontali | horizontal elements | pavimentazioni resinose; progettazione; posa | resinous floor; design; installation | Serie UNI 8298 UNI 8636 UNI 11835
UNI 11018:2003 | Rivestimenti e sistemi di ancoraggio per facciate ventilate a montaggio meccanico - Istruzioni per la progettazione, l'esecuzione e la manutenzione - Rivestimenti lapidei e ceramici | UNI 11018:2003 | Cladding and anchoring systems for back ventilated external enclosures of buildings - Instructions for the design, installation and maintenance - Ceramic and stone cladding | La norma indica i procedimenti per una corretta progettazione, esecuzione e manutenzione dei sistemi di collegamento a supporto dei rivestimenti di facciata a montaggio meccanico. Esse si basano sulle soluzioni tecniche che l'esperienza decennale ha oramai consolidato. | The standard indicates the procedures for proper design, execution and maintenance of connection systems supporting mechanically mounted facade claddings. They are based on the technical solutions that decades of experience have now established. | https://store.uni.com/uni-11018-2003 | https://store.uni.com/en/uni-11018-2003 | elementi verticali | vertical elements | facciate continue | curtain walling
UNI 11095:2021 | Luce e illuminazione - Illuminazione delle gallerie stradali | UNI 11095:2021 | Light and lighting - Road tunnel lighting | La norma, aggiornata in modo sostanziale, specifica i requisiti illuminotecnici dell'impianto di illuminazione di una galleria stradale, al fine di assicurare al conducente di un veicolo, sia di giorno sia di notte, l'entrata, l'attraversamento e l'uscita dal tratto coperto a velocità almeno pari al limite di velocità locale, con un grado di sicurezza non inferiore a quello presente nei tratti di strada di cui fa parte la galleria, in condizioni adeguate di comfort visivo. I requisiti sono espressi in termini di livello e uniformità di luminanza della carreggiata, delle pareti e di eventuali altre superfici che costituiscono la galleria (per esempio marciapiedi, corsie di emergenza e banchine). La norma si applica agli impianti di illuminazione di gallerie stradali e autostradali, indipendentemente dalla loro forma e lunghezza. | This standard, substantially updated, specifies the requirements for road tunnel lighting installations in order to ensure the driver, both in daytime and in night-time, the entry, passing through and exit of the covered stretch at the maximum allowed speed, with safety degrees not lower than those of the pertinent road and in adequate visual comfort conditions. The requirements are expressed in terms of level and luminance uniformity of the carriageway, walls and any other surfaces that make up the tunnel (e.g. sidewalks, emergency lanes and docks). This standard applies to lighting systems for road and motorway tunnels, regardless of their shape and length. The standard does not apply for evacuation lighting in the narrow tunnels covered by UNI EN 16276 and to covered cycle paths. | https://store.uni.com/uni-11095-2021 | https://store.uni.com/en/uni-11095-2021 | illuminazione | light and lighting | strade | road
UNI 11146:2005 | Pavimenti di calcestruzzo ad uso industriale - Criteri per la progettazione, la costruzione ed il collaudo | UNI 11146:2005 | Concrete floorings for industrial use - Design, construction and testing | La norma definisce i criteri da utilizzare per la progettazione, la costruzione ed il collaudo dei pavimenti di calcestruzzo ad uso industriale. | This standard specifies the criteria which must be used for the design, construction and testing of concrete flooring for industrial areas. | https://store.uni.com/uni-11146-2005 | https://store.uni.com/en/uni-11146-2005 | elementi orizzontali | horizontal elements | pavimentazioni cementizie; progettazione; posa | Concrete floorings; design; installation
UNI 11150-1:2005 | Edilizia - Qualificazione e controllo del progetto edilizio per gli interventi sul costruito - Parte 1: Criteri generali, terminologia e definizione del documento preliminare alla progettazione | UNI 11150-1:2005 | Building construction - Qualification and control of building design for building rehabilitation - Part 1: General criteria, terminology and definition of the design brief | La norma indica gli elementi normativi di supporto per la definizione del programma di un intervento edilizio sul costruito.Essa è utilizzabile quando il committente intenda documentare le finalità, i vincoli ed i requisiti assunti come base per l'indirizzo della progettazione e consentire la qualificazione del progetto attraverso l'effettuazione dei controlli di conformità al programma di ogni singolo intervento.La norma si applica a progetti di interventi su beni edilizi puntuali, indipendentemente dalla natura del committente e dell'intervento, dalla dimensione e dalla destinazione funzionale dell'opera, dalla natura del finanziamento dell'opera.In particolare, essa trova applicazione specifica ogni qualvolta la conformità del progetto dell'opera alle esigenze del committente debba essere formalmente documentata, attraverso la redazione del programma del singolo intervento. | The standard provides instructions supporting the design planning for renovation of existing buildings. It can be used when the committment is going to record objectives, boundaries and requirements as basis for design and to allow the design qualification by carrying out conformity control of single planning. It applies regardless of the nature of the committment, of the nature of the dimensions and intended uses of the works and of the nature of the financing. | https://store.uni.com/uni-11150-1-2005 | https://store.uni.com/en/uni-11150-1-2005 | processi e sistemi generali | general processes | terminologia; controllo progetto | project assessment
UNI 11150-2:2005 | Edilizia - Qualificazione e controllo del progetto edilizio per gli interventi sul costruito - Parte 2: Pianificazione della progettazione | UNI 11150-2:2005 | Building construction - Qualification and control of building design for building rehabilitation - Part 2: Planning of the design process | La norma indica gli elementi di supporto per la definizione del progetto preliminare di un intervento edilizio sul costruito.Essa è utilizzabile quando il committente intenda documentare le finalità, i vincoli ed i requisiti assunti come base per l'indirizzo della progettazione e consentire la qualificazione del progetto attraverso l'effettuazione dei controlli di conformità al progetto preliminare di ogni singolo intervento.La norma si applica a progetti di interventi su beni edilizi puntuali, indipendentemente da:- natura del committente (pubblico, privato);- tipo dell'intervento previsto (manutenzione, riqualificazione, recupero, restauro, riuso, demolizione;- dimensione;- destinazione funzionale dell'opera;- tipi di vincolo (ambientali, urbanistici, di proprietà, beni culturali e paesistici, ecc.);- natura del finanziamento dell'opera (pubblico, privato, misto).In particolare, essa trova applicazione specifica ogni qualvolta la conformità del progetto dell'opera alle esigenze del committente debba essere formalmente documentata, attraverso la redazione del progetto preliminare del singolo intervento. | The standard provides instructions supporting the preliminary design for renovation of existing buildings. It can be used when the committment is going to record objectives, boundaries and requirements as basis for design and to allow the design qualification by carrying out conformity control of single planning. It applies regardless of the nature of the committment, of the nature of the dimensions and intended uses of the works and of the nature of the financing. | https://store.uni.com/uni-11150-2-2005 | https://store.uni.com/en/uni-11150-2-2005 | processi e sistemi generali | general processes | controllo progetto | project assessment
UNI 11150-3:2005 | Edilizia - Qualificazione e controllo del progetto edilizio per gli interventi sul costruito - Parte 3: Attività analitiche ai fini degli interventi sul costruito | UNI 11150-3:2005 | Building construction - Qualification and control of building design for building rehabilitation - Part 3: Diagnostic for building rehabilitation | La norma indica i criteri per lo sviluppo delle attività diagnostiche a supporto del progetto preliminare di un intervento edilizio sul costruito. | The standard gives the criteria for carrying on diagnosis supporting the preliminary design for renovation of existing buildings | https://store.uni.com/uni-11150-3-2005 | https://store.uni.com/en/uni-11150-3-2005 | processi e sistemi generali | general processes | controllo progetto | project assessment
UNI 11150-4:2005 | Edilizia - Qualificazione e controllo del progetto edilizio per gli interventi sul costruito - Parte 4: Sviluppo e controllo della progettazione degli interventi di riqualificazione | UNI 11150-4:2005 | Building construction - Qualification and control of building design for building rehabilitation - Part 4: Design enhancement for building rehabilitation | La norma fornisce al committente, al progettista e ad eventuali organismi ed enti terzi, indicazioni per lo sviluppo e il controllo del progetto di intervento di riqualificazione sul costruito. | This standard gives provisions for developement and control of design enhncement for building rehabilitation. | https://store.uni.com/uni-11150-4-2005 | https://store.uni.com/en/uni-11150-4-2005 | processi e sistemi generali | general processes | controllo progetto | project assessment
UNI 11151:2005 | Processo edilizio - Definizione delle fasi processuali per gli interventi sul costruito | UNI 11151:2005 | Building process - Definition of the process steps of renovation of existing buildings | La norma definisce le fasi del processo edilizio di intervento sul costruito, evidenziandone le specificità, le sequenze temporali, le relazioni e i vincoli caratteristici e definisce inoltre i parametri per valutare l'efficacia/efficienza del relativo progetto. | The standard defines the building process steps of renovation of existing buildings, highlighting the specific aspects, the timing, the relationships and the characteristics. | https://store.uni.com/uni-11151-2005 | https://store.uni.com/en/uni-11151-2005 | processi e sistemi generali | general processes | controllo progetto | project assessment
UNI 11173:2015 | Serramenti esterni e facciate continue - Criteri di scelta delle caratteristiche prestazionali di permeabilita' all'aria, tenuta all'acqua e resistenza al carico del vento | UNI 11173:2015 | External windows and curtain walls - Selection criteria of performance characteristics of air permeability, watertightness and resistance to wind | La norma fornisce i criteri per la scelta, in fase progettuale, di serramenti esterni (finestre, portefinestre, finestre su tetto, porte esterne pedonali) e facciate continue in relazione alle caratteristiche prestazionali di permeabilità all'aria, tenuta all'acqua e resistenza al carico del vento in funzione del contesto ambientale e della morfologia dell'edificio. | This standard gives guidance on the choice of external windows and curtain walls in function of performance characteristics of air permeability, watertightness and resistance to wind in relation to environmental conditions and building. | https://store.uni.com/uni-11173-2015 | https://store.uni.com/en/uni-11173-2015 | elementi verticali | vertical elements | porte; finestre; facciate continue | doors; windows; curtain walling | EC 1-2016 UNI 11173:2015 UNI EN 12155 UNI EN 13050 UNI EN 13051 UNI EN 13116 UNI EN 12179
UNI 11175-1:2021 | Acustica in edilizia - Linee guida per la previsione delle prestazioni acustiche degli edifici - Parte 1: Applicazione delle norme tecniche alla tipologia costruttiva nazionale | UNI 11175-1:2021 | Building acoustics - Guidelines for the estimate of the acoustic performance of buildings - Part 1: Application of the standards to the national buildings type | La norma fornisce un modello di calcolo e la sua applicazione alle soluzioni tecniche costruttive nazionali per una corretta qualificazione acustica di un edificio nel suo complesso. Il modello si applica ad abitazioni e ad ogni altra situazione ad essi facilmente riconducibile. | The standard provides a calculation model and its application to national constructive solutions for a correct acoustic qualification of a building as a whole. The model applies to dwellings and to any other similar situation. | https://store.uni.com/uni-11175-1-2021 | https://store.uni.com/en/uni-11175-1-2021 | acustica | acoustic | prestazione acustica | acoustic performance
UNI 11175-2:2021 | Acustica in edilizia - Linee guida per la previsione delle prestazioni acustiche degli edifici - Parte 2: dati di ingresso per il modello di calcolo | UNI 11175-2:2021 | Building acoustics - Guidelines for the estimate of the acoustic performance of buildings - Part 2: Input data for the calculation model | La norma fornisce indicazioni in merito al reperimento e al corretto utilizzo dei dati di ingresso del modello descritto nella parte prima. | The standard provides indications regarding the finding and correct use of the input data for the model described in the first part | https://store.uni.com/uni-11175-2-2021 | https://store.uni.com/en/uni-11175-2-2021 | acustica | acoustic | prestazione acustica | acoustic performance
UNI 11224:2019 | Controllo iniziale e manutenzione dei sistemi di rivelazione incendi | UNI 11224:2019 | Initial verification and maintenance of automatic fire detection and fire alarm systems | La norma descrive le procedure per il controllo iniziale, la sorveglianza e il controllo periodico, la manutenzione e la verifica generale dei sistemi di rivelazione automatica di incendio. | This standard describes the procedures for initial verification, surveillance, regular control and maintenance of automatic fire detection and fire alarm systems. | https://store.uni.com/uni-11224-2019 | https://store.uni.com/en/uni-11224-2019 | antincendio | firefighting | manutenzione | maintenance
UNI 11235:2015 | Istruzioni per la progettazione, l'esecuzione, il controllo e la manutenzione di coperture a verde | UNI 11235:2015 | Criteria for design, execution, testing and maintenance of roof garden | La norma definisce i criteri di progettazione, esecuzione, controllo e manutenzione di coperture continue a verde, in funzione delle particolari situazioni di contesto climatico, di contesto edilizio e di destinazione d'impiego. | The standard establishes criteria for design, execution, testing and maintenance of roof garden, in respect of environmental parameters, type of construction and intended use of a building. Requirements, classification criteria and functional layer are also specified. Materials and components commonly used according the current state of art are described. | https://store.uni.com/uni-11235-2015 | https://store.uni.com/en/uni-11235-2015 | elementi di copertura | roofing elements | coperture a verde; progettazione; posa | roof garden; design; installation
UNI 11241:2007 | Istruzioni per la progettazione e la posa di rivestimenti di pavimenti con elementi autobloccanti di calcestruzzo | UNI 11241:2007 | Instruction for the design and laying of floorings made out of interlocking concrete blocks and slabs | La norma definisce i criteri da adottare per la progettazione e la posa di pavimentazioni realizzate con masselli o lastre autobloccanti di calcestruzzo. | This standard defines the criteria to be adopted for designing and laying of floorings made out of interlocking concrete blocks and slabs. | https://store.uni.com/p/UNI1124100/uni-112412007-77722/UNI1124100_EIT | https://store.uni.com/en/p/UNI1124100/uni-112412007-77722/UNI1124100_EIT | elementi orizzontali | horizontal elements | pavimentazioni cementizie; progettazione; posa | Concrete floorings; design; installation
UNI 11265:2015 | Pavimentazioni e rivestimenti di legno e/o a base di legno - Posa in opera - Competenze, responsabilità e indicazioni contrattuali | UNI 11265:2015 | Wood and/or wood based floorings and claddings - Installation - Tasks, responsibilities and contractual indications | La norma individua le competenze e gli oneri dei diversi operatori che intervengono nel processo di realizzazione di pavimentazioni e rivestimenti di legno. La norma si applica: - alle pavimentazioni interne secondo la UNI EN 14342; - alle pavimentazioni esterne secondo la UNI 11538-1; - ai rivestimenti secondo la UNI EN 14915. | The standard defines competences and responsibilities of the stakeholders involved in the process of wood floorings and claddings installation. The standard applies to: - indoor floorings according to UNI EN 14342; - outdoor floorings according to UNI 11538-1; - claddings according to UNI EN 14915. | https://store.uni.com/uni-11265-2015 | https://store.uni.com/en/uni-11265-2015 | elementi orizzontali | horizontal elements | pavimentazioni in legno; progettazione; posa | wood flooring; design; installation
UNI 11333-1:2009 | Posa di membrane flessibili per impermeabilizzazione - Formazione e qualificazione degli addetti - Parte 1: Processo e responsabilità | UNI 11333-1:2009 | Installing of flexible sheets for waterproofing - Training and qualification of installers - Part 1: Process and responsability | La norma specifica i metodi e i criteri delle prove per qualificare gli addetti alla posa di membrane flessibili per impermeabilizzazione. | This standard specifies methods and criteria of testing to qualify the installers of flexible sheets for waterproofing. | https://store.uni.com/uni-11333-1-2009 | https://store.uni.com/en/uni-11333-1-2009 | elementi di copertura; figure professionali in edilizia | roofing elements; professional figures in construction | impermeabilizzazione; posatore | waterproofing; installer | UNI 8178-2 UNI 8627-2
UNI 11333-2:2010 | Posa di membrane flessibili per impermeabilizzazione - Formazione e qualificazione degli addetti - Parte 2: Prova di abilitazione alla posa di membrane bituminose | UNI 11333-2:2010 | Installing of flexible sheets for waterproofing - Training and qualification of installers - Part 2: Abilitation test to installing of bituminous sheets | La norma definisce i criteri e la metodologia per valutare la corretta saldatura del sormonto, l'incollaggio al supporto in completa aderenza e la corretta esecuzione dei dettagli per l'abilitazione del personale addetto alla posa delle membrane bitume polimero in monostrato e/o pluristrato.La norma inoltre definisce le caratteristiche geometriche dei modelli di riferimento su cui eseguire la prova di abilitazione. | The standard defines the criteria and the methodology to evaluate the correct overlapwelding, the bonding to the support in complete adhesion and the proper details executionfor the personnel qualification laying the bituminous polymer sheets in mono-layer and/ormulti-layers.The standard also defines the reference models geometrical characteristics to carry outthe qualification test. | https://store.uni.com/uni-11333-2-2010 | https://store.uni.com/en/uni-11333-2-2010 | elementi di copertura; figure professionali in edilizia | roofing elements; professional figures in construction | impermeabilizzazione; posatore | waterproofing; installer
UNI 11333-3:2010 | Posa di membrane flessibili per impermeabilizzazione - Formazione e qualificazione degli addetti - Parte 3: Prova di abilitazione alla posa di membrane sintetiche di PVC o TPO | UNI 11333-3:2010 | Installing of flexible sheets for waterproofing - Training and qualification of installers - Part 3: Abilitation test to installing of synthetic sheets in PVC or TPO | La norma definisce i criteri e la metodologia per la valutazione della corretta saldatura del sormonto e dell'esecuzione di dettagli per l'abilitazione del personale addetto alla posa di membrane sintetiche di PVC o TPO. La norma inoltre definisce le caratteristiche geometriche dei modelli di riferimento su cui eseguire la prova di abilitazione. | The standard defines the criteria and the methodology to evaluate the correct overlapwelding and the proper details execution for the personnel qualification laying the PVC orTPO synthetic sheets.The standard also defines the reference models geometrical characteristics to carry outthe qualification test. | https://store.uni.com/uni-11333-3-2010 | https://store.uni.com/en/uni-11333-3-2010 | elementi di copertura; figure professionali in edilizia | roofing elements; professional figures in construction | impermeabilizzazione; posatore | waterproofing; installer
UNI 11337-1:2017 | Edilizia e opere di ingegneria civile - Gestione digitale dei processi informativi delle costruzioni - Parte 1: Modelli, elaborati e oggetti informativi per prodotti e processi | UNI 11337-1:2017 | Building and civil engineering works - Digital management of the informative processes - Part 1: Models, documents and informative objects for products and processes | La presente norma interessa gli aspetti generali della gestione digitale del processo informativo nel settore delle costruzioni, quali: - la struttura dei veicoli informativi; - la struttura informativa del processo; - la struttura informativa del prodotto. La presente norma è applicabile a qualsiasi tipologia di prodotto (risultante) di settore, sia esso un edificio od una infrastruttura, ed a qualsiasi tipologia di processo: di ideazione, produzione od esercizio. Siano essi rivolti alla nuova costruzione come alla conservazione e/o riqualificazione dell'ambiente o del patrimonio costruito. | The standard defines codification criteria for construction products and works, activities and resources. It provides the structure of informative struments; the informative structure of the process; the informative structure of the product. The standard applies to any building works. | https://store.uni.com/uni-11337-1-2017 | https://store.uni.com/en/uni-11337-1-2017 | BIM | BIM | modelli | models
UNI 11337-4:2017 | Edilizia e opere di ingegneria civile - Gestione digitale dei processi informativi delle costruzioni - Parte 4: Evoluzione e sviluppo informativo di modelli, elaborati e oggetti | UNI 11337-4:2017 | Building and civil engineering works - Digital management of the informative processes - Part 4: Evolution and development of information within models, documents and objects | La presente norma interessa gli aspetti qualitativi e quantitativi della gestione digitalizzata del processo informativo nel settore delle costruzioni, a supporto del processo decisionale, con lo scopo di: - specificare gli obiettivi di ciascuna delle fasi di un processo (numerate da 0 a 7) introdotte nella UNI 11337-1. Il modello, gli oggetti e gli elaborati informativi hanno carattere strumentale al raggiungimento di tali obiettivi; - definire una scala comune di livello di sviluppo informativo degli oggetti relativi ai modelli; - definire una scala comune di stati di lavorazione e di approvazione del contenuto informativo. La presente norma è applicabile a qualsiasi tipologia di prodotto (risultante) di settore (sia esso un edificio, una infrastruttura, un intervento territoriale - ad esempio un bacino, una scogliera, ecc.) e a qualsiasi tipologia di processo (di ideazione, di produzione o di esercizio), per interventi di nuova costruzione e di conservazione, demolizione e/o riqualificazione dell'ambiente o del patrimonio costruito. | The standard specifies the scope and characteristics of any phase of the process according to UNI 11337-1 and defines the level of development of objects and processes. This standad applies to the whole work and its parts. | https://store.uni.com/uni-11337-4-2017 | https://store.uni.com/en/uni-11337-4-2017 | BIM | BIM | ACDat | CDE | UNI 11337-1
UNI 11337-5:2017 | Edilizia e opere di ingegneria civile - Gestione digitale dei processi informativi delle costruzioni - Parte 5: Flussi informativi nei processi digitalizzati | UNI 11337-5:2017 | Building and civil engineering works - Digital management of the informative processes - Part 5: Informative flows in the digital processes | La norma definisce i ruoli, le regole ed i flussi necessari alla produzione, gestione e trasmissione delle informazioni e la loro connessione e interazione nei processi di costruzione digitalizzati. | The standard specifies the roles, the rules and the flows need to production, management and transmission of the information and their connection and interaction in the digital construction process. | https://store.uni.com/uni-11337-5-2017 | https://store.uni.com/en/uni-11337-5-2017 | BIM | BIM | flussi informativi | informative flows | UNI EN ISO 19650-1
UNI 11337-7:2018 | Edilizia e opere di ingegneria civile - Gestione digitale dei processi informativi delle costruzioni - Parte 7: Requisiti di conoscenza, abilità e competenza delle figure coinvolte nella gestione e nella modellazione informativa | UNI 11337-7:2018 | Building and civil engineering works - Digital management of the informative processes - Part 7: Knowledge, skill and competence requirements of building information modelling profiles | La norma stabilisce i requisiti relativi all'attività professionale delle figure coinvolte nella gestione e nella modellazione informativa. Tali requisiti sono identificati con la suddivisione tra compiti e attività specifiche svolte dalla figura professionale in termini di conoscenza, abilità e competenza secondo il quadro europeo delle qualifiche (EQF). I requisiti sono indicati sia per consentire la valutazione dei risultati dell'apprendimento informale e non formale e sia ai fini di valutazione di conformità delle competenze. | This standard describes requirements for the building information modelling professional profiles. These requirements are defined in terms of knowledge, skills and competence, in accordance with the European Qualifications Framework, EQF. | https://store.uni.com/uni-11337-7-2018 | https://store.uni.com/en/uni-11337-7-2018 | BIM; figure professionali in edilizia | BIM; professional figures in construction | operatori BIM | building information modelling profiles
UNI 11345:2010 | Attività di controllo per le fasi di progetto, esecuzione e gestione di coperture continue | UNI 11345:2010 | Control activity for the design phases, execution and continuous roofing management | La norma fornisce istruzioni circa le attività da adottarsi per il controllo durante la fase di progettazione, esecuzione e gestione di coperture continue realizzate con membrane flessibili per impermeabilizzazione. Per ciascuna delle fasi vengono individuate le responsabilità dei singoli operatori coinvolti e gli elementi caratterizzanti. Vengono altresì forniti esempi dei verbali di controllo da redigere alla fine di ogni singola fase. | This document defines specific instructions regarding the activity which are to be adopted for the control during the design phases, execution and management of the continuous roofing made with flexible sheets for waterproofing. | https://store.uni.com/p/UNI1134500/uni-113452010-78134/UNI1134500_EIT | https://store.uni.com/en/p/UNI1134500/uni-113452010-78134/UNI1134500_EIT | elementi di copertura | roofing elements | coperture continue; posa | continuous roofing; installation
UNI 11367:2023 | Acustica in edilizia - Classificazione acustica delle unità immobiliari - Procedura di valutazione e verifica in opera | UNI 11367:2023 | Building acoustics - Acoustic classification of building units - Evaluation procedure and in situ verification | La norma definisce, in riferimento ad alcuni requisiti acustici prestazionali degli edifici, i criteri per la loro misurazione e valutazione. Su tale base la norma stabilisce inoltre un metodo di classificazione acustica (in riferimento ad ognuno dei requisiti), per l'intera unità immobiliare (salvo alcune tipologie). Questo metodo permette, quando possibile, anche una valutazione sintetica (con un unico indice descrittore) dell'insieme dei requisiti per unità immobiliare. | The UNI 11367 standard defines, with reference to some acoustic performance requirements of buildings, the criteria for their measurement and evaluation. On this basis, the standard also establishes an acoustic classification method (with reference to each of the requirements), for the entire property unit (except for certain types). This method allows, when possible, also a synthetic evaluation (with a single descriptor index) of the set of requirements per property unit. | https://store.uni.com/uni-11367-2023 | https://store.uni.com/en/uni-11367-2023 | acustica | acoustic | prestazione acustica | acoustic performance
UNI 11368:2021 | Pavimentazioni di legno e parquet - Posa in opera - Criteri e metodi di valutazione della realizzazione della pavimentazione, a posa ultimata e al momento della consegna | UNI 11368:2021 | Wood flooring and parquet - Installation - Criteria and methods of assessment of layed flooring, after installation and at the time of the flooring delivery | La norma definisce i criteri di valutazione della realizzazione di pavimentazioni di legno e parquet per uso interno e le relative metodologie da applicare, a posa ultimata e al momento della consegna della pavimentazione stessa, documentata mediante apposito verbale di consegna rilasciato dal posatore/installatore. La presente norma si applica alle pavimentazioni posate mediante incollaggio, flottanti e mediante avvitatura/chiodatura, su qualsiasi tipologia di supporto, impiegate negli edifici di nuova costruzione e/o esistenti. | This standard defines the criteria for evaluation of wood and parquet flooring for internal use and the related methods to be applied, once the installation is completed and at the time of delivery of the flooring itself, documented by a specific delivery report issued by the installer. This standard applies to floors laid by gluing, floating and by screwing/riveting, on any type of support, used in new and/or existing buildings. | https://store.uni.com/uni-11368-2021 | https://store.uni.com/en/uni-11368-2021 | elementi orizzontali | horizontal elements | pavimentazioni in legno; progettazione; posa | wood flooring; design; installation | UNI 11556:2014
UNI 11371:2017 | Massetti per parquet e pavimentazioni di legno - Proprietà e caratteristiche prestazionali | UNI 11371:2017 | Wood and parquet flooring screeds - Properties and performance characteristics | La norma definisce le proprietà e le caratteristiche prestazionali dei massetti: cementizi o a base di leganti speciali, a base di solfato di calcio, destinati alla posa mediante incollaggio di parquet e pavimentazioni di legno per interni. La presente norma si applica ai massetti di nuova costruzione e ai ripristini di massetti esistenti. | This standard defines properties and performance characteristics of cementitious or special binders based floor screeds, calcium sulphate screeds, cementitious/calcium sulphate screeds, to be used for installation with adhesives of wood and parquet internal flooring. This standard applies to new screed and repair of existing screeds. | https://store.uni.com/uni-11371-2017 | https://store.uni.com/en/uni-11371-2017 | elementi orizzontali | horizontal elements | massetti | floor screeds
UNI 11418-1:2020 | Coperture discontinue - Qualifica dell’addetto alla posa in opera delle coperture discontinue - Parte 1: Requisiti di conoscenza, abilità e competenza | UNI 11418-1:2020 | Discontinuous roofing - Requirements for roofer qualification - Part 1: Knowledge, skill and competence requirements | La norma definisce i requisiti relativi all'attività professionale del “Posatore di manti di copertura discontinui”, ossia del soggetto professionale operante nell'ambito dell'applicazione di prodotti per la realizzazione di manti di copertura discontinui, in forma di tegole, piccoli elementi o lastre o pannelli, dei relativi materiali di supporto, compresi quelli necessari ad ottenere le specifiche prestazioni richieste alle coperture (isolamento termico, tenuta all'aria, all'acqua, al vapore acqueo. ecc…), esclusi i materiali e le tecnologie utili alla realizzazione degli elementi strutturali che possono essere definiti parte integrante dell'organismo strutturale dell'edificio (solai in CA, legno o altri materiali) escluse altresì le opere di lattoneria. | This standard describes requirements for roofer qualification. These requirements are defined in terms of knowledge, skills and competence, in accordance with the European Qualifications Framework, EQF. | https://store.uni.com/uni-11418-1-2020 | https://store.uni.com/en/uni-11418-1-2020 | elementi di copertura; figure professionali in edilizia | roofing elements; professional figures in construction | posatore | installer
UNI 11418-2:2011 | Coperture discontinue - Qualifica dell'addetto alla posa in opera delle coperture discontinue - Parte 2: Linea guida ed istruzioni per la posa in opera | UNI 11418-2:2011 | Discontinuous roofing - Requirements for roofer qualification - Part 2: Guides and instructions for the installation | La norma stabilisce le linee guida e le istruzioni per la posa in opera di coperture discontinue. Si applica alle coperture discontinue in lastre e in pannelli sandwich ed a piccoli elementi assemblati in opera per dare luogo a singole unita' costruttive. Si applica anche a interi moduli prefabbricati, realizzati in stabilimento o in cantiere. | This standard defines the personal and cultural characteristics that the roofer shall have to assure both the best security conditions in site and the best work's funcionality. | https://store.uni.com/uni-11418-2-2011 | https://store.uni.com/en/uni-11418-2-2011 | elementi di copertura | roofing elements | coperture discontinue; posa | discontinuous roofing; installation
UNI 11431:2021 | Luce e illuminazione - Applicazione in ambito stradale dei dispositivi regolatori di flusso luminoso | UNI 11431:2021 | Light and lighting - Use of luminous flux controllers in road lighting | La norma fornisce informazioni per l'applicazione dei regolatori di flusso luminoso in impianti di illuminazione che attivano le categorie illuminotecniche previste dalla UNI EN 13201-2 secondo le modalità e procedure descritte nella UNI 11248:2016 e descrive modalità per la verifica del risparmio energetico conseguibile con la loro applicazione. La norma definisce: - i parametri che permettono di individuare i limiti e le condizioni operative degli apparecchi di illuminazione alimentati con regolatori di flusso luminoso sia installati sul singolo apparecchio di illuminazione sia centralizzati; - i parametri prestazionali di un regolatore di flusso luminoso, utili per definirne le modalità applicative; - tipici cicli di regolazione atti alla valutazione, nella fase di progettazione di un impianto, del risparmio energetico conseguibile con l'inserimento del regolatore di flusso luminoso. | This standard gives information for using luminous flux controllers in road lighting systems when the UNI EN 13201- 2 lighting classes are adopted following rules and procedures described in UNI 11248:2016 and it describes methods to verify the energy saving their use can produce. The standard defines: - parameters to characterize limits and operating conditions of luminaires, when supplied with a luminous flux controller installed in the luminaire or controlling the lighting installation; - performance parameters of luminous flux controllers useful to define their conditions in road lighting applications; - typical control cycles to evaluate, during the design of a lighting system, the obtainable energy saving if a luminous flux controller is installed. | https://store.uni.com/uni-11431-2021 | https://store.uni.com/en/uni-11431-2021 | illuminazione | light and lighting | strade | road
UNI 11442:2015 | Criteri per il progetto e l'esecuzione dei sistemi di coperture continue - Resistenza al vento | UNI 11442:2015 | Criteria for design and executing of continuous roofings systems - Resistance to wind | La norma si applica ai sistemi di copertura di tipo continuo, con elementi di tenuta realizzati con membrane flessibili e indica i criteri generali di progettazione nei riguardi dell'azione del vento. Nella normativa vengono indicate le varie tipologie possibili di vincolo, meccanico, per zavorramento e per adesione e precisati i criteri di calcolo. | This document apply to the continuous roofing systems with sealing elements manufactured with flexible sheets and establish the general criteria for design related to the wind action. In the standard are reported the possible constraint categories, mechanical, for ballast and for adhesion and specified the criteria calculation. | https://store.uni.com/uni-11442-2015 | https://store.uni.com/en/uni-11442-2015 | elementi di copertura | roofing elements | coperture continue; progettazione | continuous roofing; design
UNI 11447:2012 | Servizi di facility management urbano - Linee guida per l'impostazione e la programmazione degli appalti | UNI 11447:2012 | Urban Facility Management Services - Guidelines to set and program contracts | La norma fornisce criteri-guida ai committenti per l'impostazione e la programmazione dei processi di appalto di servizi di Facility Management Urbano (FMU), al fine di uniformarne l'approccio su una base comune di riferimento metodologico-operativo. | This standard provides guidelines to customers for setting and programming processes of a service contract for urban Facility Management, in order to unify the approach with a common methodological-operational reference. | https://store.uni.com/uni-11447-2012 | https://store.uni.com/en/uni-11447-2012 | processi e sistemi generali | general processes | project management | project management
UNI 11470:2015 | Coperture discontinue - Schermi e membrane traspiranti sintetiche - Definizione, campo di applicazione e posa in opera | UNI 11470:2015 | Discontinuous roof - Synthetic, breathable membrane and vapour control layer - Definition, field of application and laying on site | La norma definisce le modalità applicative degli schermi e le membrane traspiranti sintetiche (secondo la UNI EN 13859-1 e la UNI EN 13984) e il loro utilizzo su copertura a falda, su supporti continui o discontinui o a contatto diretto con isolante termico. La norma precisa le specifiche di prodotto minime che devono essere garantite, le relative prove di controllo e definisce le regole comuni di installazione e posa in opera. | The standard defines the application procedures of synthetic breathable membrane and vapour control layer (according to UNI EN 13859-1 and UNI EN 13984) and use on pitched roof over continuous or discontinuous support, for direct application on thermal insulation. The standard defines the minimum technical parameters that have to be guaranteed, related test control and defines the common rules for installation and laying on site. The standard defines the minimum technical parameters that have to be guaranteed, related test control and defines the common rules for installation and laying on site. | https://store.uni.com/uni-11470-2015 | https://store.uni.com/en/uni-11470-2015 | elementi di copertura | roofing elements | coperture discontinue | discontinuous roofing
UNI 11473-1:2013 | Porte e finestre apribili resistenti al fuoco e/o per il controllo della dispersione di fumo - Parte 1: Requisiti per l'erogazione del servizio di posa in opera e manutenzione | UNI 11473-1:2013 | Fire resistance and/or smoke control doors and openable windows - Part 1: Requirements for services supply of Installation and maintenance | La norma descrive i requisiti per la erogazione del servizio di posa in opera e manutenzione periodica delle porte e finestre apribili resistenti al fuoco e/o per il controllo della dispersione di fumo, la cui prestazione è stata provata inizialmente secondo la UNI EN 1634 (varie parti), oppure la UNI 9723 oppure la Circolare 91/1961. Si applica alle porte resistenti al fuoco purché identificate come tali tramite targhetta o tramite documenti esistenti, primariamente il “progetto di prevenzione incendi approvato da VVF”. Si applica alle porte resistenti al fuoco poste sulle vie di fuga. | This standard describes the criteria for the installation and maintenance of Fire resistant and/or smoke control doors and openable windows, previously tested according to EN 1634 (series) or UNI 9723 or Circular 91/1961. It is applicable to fire resistant doors and to fire resistant doors installed in escape routes. | https://store.uni.com/uni-11473-1-2013 | https://store.uni.com/en/uni-11473-1-2013 | elementi verticali | vertical elements | porte; finestre; fuoco; posa | doors; windows; fire performance; installation
UNI 11473-2:2014 | Porte e finestre apribili resistenti al fuoco e/o per il controllo della dispersione di fumo - Parte 2: Requisiti dell'organizzazione che eroga il servizio di posa in opera e manutenzione | UNI 11473-2:2014 | Fire resistance and/or smoke control doors and openable windows - Part 2: Requirements of the organization that provides the installation and maintenance service | La norma descrive i requisiti dell'organizzazione che eroga il servizio di posa in opera e/o manutenzione periodica delle porte e finestre apribili resistenti al fuoco e/o per il controllo della dispersione di fumo. | The standard specifies the requirements of the organization that provides the periodic installation and maintenance service of fire resistance and/or smoke control doors and openable windows. | https://store.uni.com/uni-11473-2-2014 | https://store.uni.com/en/uni-11473-2-2014 | elementi verticali | vertical elements | porte; finestre; fuoco; posa | doors; windows; fire performance; installation
UNI 11473-3:2014 | Porte e finestre apribili resistenti al fuoco e/o per il controllo della dispersione di fumo - Parte 3: Requisiti di conoscenza, abilità e competenza dell'installatore e del manutentore | UNI 11473-3:2014 | Fire resistance and/or smoke control doors and openable windows - Part 3: Knowledge, skill and competence requirements of installation and maintenance technician | La norma definisce i requisiti di conoscenza, abilità e competenza relativi all'attività professionale dell'installatore e del manutentore di porte resistenti al fuoco e/o a controllo della dispersione del fumo. | The standard defines knowledge, skill and competence requirements in relation to the professional activity of installation and maintenance technician of fire resistance and/or smoke control doors and openable windows. | https://store.uni.com/uni-11473-3-2014 | https://store.uni.com/en/uni-11473-3-2014 | elementi verticali | vertical elements | porte; finestre; fuoco; posa | doors; windows; fire performance; installation
UNI 11493-1:2016 | Piastrellature ceramiche a pavimento e a parete - Parte 1: Istruzioni per la progettazione, l'installazione e la manutenzione | UNI 11493-1:2016 | Floor and wall ceramic tilings - Part 1: Instruction for the design, installation and maintenance of ceramic tilings | La norma definisce la qualità e le prestazioni di una piastrellatura ceramica, fornisce regole ed istruzioni da osservare nella scelta dei materiali, nella progettazione, nell'installazione e nell'impiego e manutenzione, e specifica soluzioni conformi tipiche, tali da assicurare il raggiungimento ed il mantenimento nel tempo dei livelli richiesti di qualità e prestazione. La presente norma si applica alle piastrellature ceramiche a pavimento e a parete, interne ed esterne, installate principalmente con adesivi, ma anche con malta cementizia o altri sistemi. | This standard defines the quality and performance of ceramic tiling, provides the rules and instructions accociated with materials selection, design, installation, use and maintenance which should be followed to ensure that the required levels of quality and performance are achieved. This standard applies to internal and external floor and wall ceramic tilings principally installed by adhesives, but by mortar or other systems as well. | https://store.uni.com/uni-11493-1-2016 | https://store.uni.com/en/uni-11493-1-2016 | elementi orizzontali | horizontal elements | piastrelle di ceramica; progettazione | ceramic tiles; design | UNI 11493-2 Serie UNI en 15651 UNI EN 12004 UNI EN 13813 UNI EN 998-1 UNI EN 206 UNI EN 771-4 UNI EN 520 Serie UNI EN ISO 10545 Serie UNI EN ISO 12808
UNI 11493-2:2016 | Piastrellature ceramiche a pavimento e a parete - Parte 2: Requisiti di conoscenza, abilità e competenza per posatori di piastrellature ceramiche a pavimento e a parete | UNI 11493-2:2016 | Floor and wall ceramic tilings - Part 2: Knowledge, skill and competence requirements for installers of floor and wall ceramic tilings | La norma definisce la figura del posatore di piastrellature ceramiche a pavimento e a parete, delineandone i requisiti fondamentali, l'insieme di conoscenze, abilità e competenze che nell'ambito della filiera delle costruzioni possano distinguere e caratterizzare il posatore professionale nei rapporti verso committenti pubblici e privati, imprese, progettisti, prescrittori, ecc. | The standard defines the installer profile of floor and wall ceramic tilings outlining the essential requirements, the knowledges, skills and competences to distinguish and characterize the professional installer in the field of constructions towards public and private clients, building contractors, designers, regulators, etc. | https://store.uni.com/uni-11493-2-2016 | https://store.uni.com/en/uni-11493-2-2016 | elementi orizzontali; figure professionali in edilizia | horizontal elements; professional figures in construction | piastrelle di ceramica; posatore | ceramic tiles; installer | UNI 11492-1
UNI 11515-1:2020 | Rivestimenti resilienti e laminati per pavimentazioni - Parte 1: Istruzioni per la progettazione, la posa e la manutenzione | UNI 11515-1:2020 | Resilient and laminate floor coverings - Part 1: Instruction for the design, installation and maintenance | La norma fornisce le istruzioni per la progettazione, la posa e la manutenzione di rivestimenti resilienti e laminati per pavimentazioni. | This standard gives instructions for the design, installation and maintenance of resilient and laminate floor coverings. | https://store.uni.com/uni-11515-1-2020 | https://store.uni.com/en/uni-11515-1-2020 | elementi orizzontali | horizontal elements | pavimentazioni resilienti; progettazione; posa | resilient floor coverings; design; installation | UNI 11515-2 UNI EN 12199 UNI EN 14521 UNI EN 14565 UNI EN 13329 UNI EN 14041 UNI EN 687 UNI EN 686 UNI EN ISO 24011 UNI EN 649 UNI EN 650 UNI EN 651 UNI EN 652 UNI EN 13845 UNI EN ISO 26986 UNI EN ISO 10595 UNI EN ISO 10581 UNI EN ISO 10582 UNI EN 425 UNI EN 438-5 UNI EN 1081 UNI EN 13501-1 UNI EN 205 UNI EN 14259 UNI EN ISO 22631 UNI EN ISO 22632 UNI EN ISO 22633 UNI EN ISO 22635
UNI 11515-2:2020 | Rivestimenti resilienti e laminati per pavimentazioni - Parte 2: Requisiti di conoscenza, abilità e competenza dei posatori | UNI 11515-2:2020 | Resilient and laminate floor coverings - Part 2: Knowledge, skill and competence requirements for installers of resilient and laminate floor coverings | La norma definisce la figura del posatore di rivestimenti resilienti e laminati per pavimentazioni, delineandone i requisiti fondamentali, l'insieme di conoscenze, abilità e competenze che nell'ambito della filiera delle costruzioni possano distinguere e caratterizzare il posatore professionale nei rapporti verso committenti pubblici e privati, imprese, progettisti, prescrittori, ecc. | This standard defines the installer profile of resilient and laminate floor coverings outlining the essential requirements, the knowledges, skills and competences to distinguish and characterize the professional installer in the field of constructions towards public and private clients, building contractors, designers, regulators, etc. | https://store.uni.com/en/uni-11515-2-2020 | https://store.uni.com/en/uni-11515-2-2020 | elementi orizzontali; figure professionali in edilizia | horizontal elements; professional figures in construction | posatore | installer | UNI 11515-1
UNI 11516:2013 | Indicazioni di posa in opera dei sistemi di pavimentazione galleggiante per l'isolamento acustico | UNI 11516:2013 | Information concerning installation of floating floors for sound insulation | La norma fornisce indicazioni di posa in opera degli elementi tecnici coinvolti nella posa dei sistemi di pavimentazione galleggiante per l'isolamento acustico. Nel mercato delle costruzioni il tema della corretta posa di materiali e sistemi per l'isolamento ai rumori riveste particolare importanza. Come evidenziato anche nell'introduzione della UNI 11367, per la classificazione acustica delle unità immobiliari, una posa in opera errata può determinare scostamenti anche rilevanti tra le valutazioni previsionali dei requisiti acustici passivi e i risultati effettivamente ottenuti al termine dei lavori. Per limitare tale problematica chi segue i lavori in cantiere dovrebbe avere a disposizione adeguate indicazioni di corretta posa dei vari sistemi costruttivi. | In the building industry the issue of proper installation of insulation materials and systems for the noise is of particular importance. As pointed out in the introduction of UNI 11367, for the acoustic classification of building units, an incorrect installation can also cause significant deviations between the forecast evaluations of passive acoustic requirements and the actual results at the end of the work. To limit this problem who follows the work on site should have available adequate indications of correct installation of various building systems. This standard provides guidelines for installation of the technical elements involved in the installation of floating floors for sound insulation. | https://store.uni.com/uni-11516-2013 | https://store.uni.com/en/uni-11516-2013 | elementi orizzontali | horizontal elements | pavimentazioni galleggianti; acustica; posa | floating floor; acoustic; installation
UNI 11532-1:2018 | Caratteristiche acustiche interne di ambienti confinati - Metodi di progettazione e tecniche di valutazione - Parte 1: Requisiti generali | UNI 11532-1:2018 | Internal acoustical characteristics of confined spaces - Design methods and evaluation techniques - Part 1: General requirements | La norma descrive gli aspetti generali comuni a tutti i settori di applicazione, in particolare i descrittori che meglio rappresentano la qualità acustica di un ambiente, indicandone i valori di riferimento in relazione alla destinazione d'uso dell'ambiente stesso, i metodi di previsione e le tecniche di valutazione che costituiscono una metodologia operativa comune. La norma si applica a diverse destinazioni d'uso quali: 1) settore scolastico - comunicativo/collettivo - collettivo - piccole sale conferenze e/o polifunzionali col limite di 250 m³; 2) settore sanitario; 3) settore uffici, con riguardo degli open plan offices; 4) settore ristorazione; 5) settore direzionale commerciale - sportivo - terziario; 6) settore produttivo/industriale - fieristico - espositivo. | The standard describes general aspects common to all areas of application, in details it includes descriptors suitable to represent the room acoustical qualities with relation to the intended use of the room, reference values, specific predicting and verification methods The standard is dedicated to different destinations such as: 1) school - communication / collective - collective - small conference rooms and / or multifunctional with a limit of 250 m³; 2) health sector/ o ; 3) Offices, with particular regard to open plan offices 4) restaurant sector; 5) commercial - sporting - tertiary management sector; 6) production / industrial sector - fair - exhibition. | https://store.uni.com/uni-11532-1-2018 | https://store.uni.com/en/uni-11532-1-2018 | acustica | acoustic | progettazione acustica | acoustic design | UNI 11532-1:2018
UNI 11532-2:2020 | Caratteristiche acustiche interne di ambienti confinati - Metodi di progettazione e tecniche di valutazione - Parte 2: Settore scolastico | UNI 11532-2:2020 | Internal acoustical characteristics of confined spaces - Design methods and evaluation techniques - Part 2: Educational sector | La norma definisce i descrittori acustici che rappresentano la qualità acustica, ed i valori di riferimento per il settore scolastico - comunicativo/collettivo - collettivo - piccole sale conferenze e/o polifunzionali. Per i metodi di previsione e di verifica si rimanda alla parte 1 della presente norma. | The standard defines the acoustic descriptors suitable to represent the acoustic quality, and reference values for the school - communicative / collective - collective - small conference and / or polyfunctional conference rooms. For the prediction methods and the evaluation techniques, please refer to Part 1 of this Standard. | https://store.uni.com/uni-11532-2-2020 | https://store.uni.com/en/uni-11532-2-2020 | acustica | acoustic | progettazione acustica; scuola | acoustic design; school
UNI 11538-1:2014 | Pavimentazioni di legno per esterni - Parte 1: Elementi di legno - Requisiti | UNI 11538-1:2014 | Outdoor wood flooring - Part 1: Wood elements - Requirements | La norma definisce le caratteristiche pertinenti e i metodi di valutazione per determinare le caratteristiche degli elementi di rivestimento di legno massiccio e/o giuntati di testa e/o multistrato utilizzati in pavimentazione esterne, per impiego mediante fissaggio meccanico al piano di posa. | The standard defines the relevant characteristics and assessment methods to determine the characteristics of the covering elements of solid wood and/or jointed and/or multi-layer used in outdoor flooring, for use by mechanical fixing to the laying surface. | https://store.uni.com/uni-11538-2014 | https://store.uni.com/en/uni-11538-2014 | elementi orizzontali | horizontal elements | pavimentazioni in legno | wood flooring
UNI 11540:2014 | Linea guida per la redazione e corretta attuazione del piano di manutenzione di coperture continue realizzate con membrane flessibili per impermeabilizzazioni | UNI 11540:2014 | Guideline for the drafting and right implementation of the maintenance program of continuous roofing made with flexible sheets for waterproofing | La norma vuole fornire informazioni utili per la redazione e l'attuazione del piano di manutenzione ordinaria di coperture continue realizzate con membrane flessibili per impermeabilizzazioni. La struttura della norma è sviluppata in: a) il manuale d'uso della copertura. Esso contiene informazioni atte a permettere all'utente di conoscere le modalità per le migliori utilizzazioni del bene; b) il manuale di manutenzione. Esso contiene informazioni necessarie per la corretta manutenzione della copertura; c) il programma di manutenzione. Esso contiene informazioni riguardanti le fasi e i tempi di controllo delle ispezioni manutentive per una corretta gestione della copertura durante la sua vita utile. | The standard intends to supply useful information for the drafting and the implementation of an ordinary maintenance program of continuous roofing made with flexible sheets for waterproofing. The structure of the standard is developed in: a) User's manual of the roofing. It contains information that allow the user to know how to use the good better; b) Maintenance manual. It contains information necessary for a correct maintenance of the roofing; c) Maintenance program. It contains information dealing with the phases and the time needed for the control of the maintenance inspections and for a correct management of the roofing during its lifecycle. | https://store.uni.com/uni-11540-2014 | https://store.uni.com/en/uni-11540-2014 | elementi di copertura | roofing elements | coperture continue; manutenzione | continuous roofing; maintenance
UNI 11554:2014 | Attività professionali non regolamentate - Figure professionali operanti sugli impianti a gas di tipo civile alimentati da reti di distribuzione - Requisiti di conoscenza, abilità e competenza | UNI 11554:2014 | Non-regulated professions - Gas operators working on gas plants supplied by distribution network - Knowledge, skill and competence requirements | La norma definisce i requisiti relativi all'attività professionale di coloro che operano sugli impianti a gas combustibili della 1a, 2a e 3a famiglia secondo la UNI EN 437, di tipo civile alimentati da reti di distribuzione, ossia che: - progettano, installano, rimuovono, ispezionano, sottopongono a collaudo, prova o verifica, mettono in servizio e mantengono in stato di sicuro funzionamento gli impianti alimentati a gas; - scelgono, installano, rimuovono, sottopongono a prova o verifica, mettono in servizio e manutengono gli apparecchi a gas e loro componenti in termini di conoscenza, abilità e competenza. Nella descrizione dell'attività professionale si è ritenuto opportuno distinguere tre differenti profili specialistici: • Responsabile tecnico (Profilo A); • Installatore (Profilo B); • Manutentore (Profilo C). Sono stati inoltre individuati, in funzione della portata termica degli apparecchi asserviti e della pressione di alimentazione, i seguenti due livelli per ognuno dei profili specialistici sopra elencati: 2° livello: impianti domestici e similari per l'utilizzazione dei gas combustibili appartenenti alla 1a, 2a e 3a famiglia, a valle del punto di inizio, asserviti ad apparecchi aventi portata termica nominale singola non maggiore di 35 kW; 1° livello: impianti al servizio di edifici adibiti ad uso civile per l'utilizzazione dei gas combustibili appartenenti alla 1a, 2a e 3a famiglia, a valle del punto di inizio, asserviti ad apparecchi aventi portata termica nominale singola maggiore di 35 kW (o complessiva maggiore di 35 kW se installati in batteria) e alimentati a pressione non maggiore di 0,5 bar. | This standard defines the requirements for the activity of gas operators working on gas combustible plants of I, II, III family according to EN 437, supplied by distribution network, who: - Design, install, remove, inspect, test, commission and maintain in safe conditions gas plants; - Select, install, remove, test, commission, and maintain gas appliances. In the description of the activity there is a distinction among three different specialized profiles: - Responsible technician (A); - Installation technician (B) - Maintenance technician (C). Taking into account the gas appliances nominal output the following different levels for each profile have been identified: - 2 level: gas plants of domestic and similar uses fed by combustible gas of I, II, III family with gas appliances with nominal output not greater than 35 kW; - 1 level: gas plants for buildings fed by combustible gas of I, II, III family with gas appliances with nominal output greater than 35 kW and maximum operating pressure not greater than 0.5 bar. | https://store.uni.com/uni-11554-2014 | https://store.uni.com/en/uni-11554-2014 | impianti; figure professionali in edilizia | systems; professional figures in construction | professionista impianto | system installer
UNI 11555:2014 | Attività professionali non regolamentate - Posatori di sistemi a secco in lastre - Requisiti di conoscenza, abilità, competenza | UNI 11555:2014 | Non-regulated professions - Installers of plasterboards systems - Knowledge, skill and competence requirements | La norma definisce la figura del posatore di sistemi a secco in lastre, delineandone i requisiti fondamentali, l'insieme di conoscenze, abilità e competenze che nell'ambito della filiera delle costruzioni possano distinguere e caratterizzare il posatore professionale nei rapporti verso committenti pubblici e privati, imprese, progettisti, prescrittori, ecc. | The standard defines the installer profile of plasterboard systems outlining the essential requirements, the knowledges, skills and competences to distinguish and characterize the professional installer in the field of constructions towards public and private clients, building contractors, designers, regulators, etc. | https://store.uni.com/uni-11555-2014 | https://store.uni.com/en/uni-11555-2014 | elementi orizzontali; elementi verticali; figure professionali in edilizia | horizontal elements; vertical elements; professional figures in construction | posatore | installer
UNI 11556:2014 | Attività professionali non regolamentate - Posatori di pavimentazioni e rivestimenti di legno e/o a base di legno - Requisiti di conoscenza, abilità e competenza | UNI 11556:2014 | Non-regulated professions - Wood and/or wood-based floorings and claddings installers - Knowledge, skill and competence requirements | La norma definisce i requisiti relativi all'attività professionale del posatore di pavimentazioni e rivestimenti di legno e/o a base di legno, ossia del soggetto professionale operante nell'ambito della relativa posa in opera. Detti requisiti sono specificati, a partire dai compiti e attività specifiche identificati, in termini di conoscenza, abilità e competenza in conformità al Quadro europeo delle qualifiche (European Qualifications Framework - EQF) e sono espressi in maniera tale da agevolare i processi di valutazione e convalida dei risultati dell'apprendimento. | The standard defines the requirements of professional activities carried out by wood and/or wood-based floorings and claddings installer, that is the professional working in the installation field. The requirements, in terms of knowledge, skills and competences according to the European Qualifications Framework - EQF, are identified on the basis of specific tasks and activities and expressed in order to facilitate the procedure of evaluation and validation of learning results. | https://store.uni.com/uni-11556-2014 | https://store.uni.com/en/uni-11556-2014 | elementi orizzontali; figure professionali in edilizia | horizontal elements; professional figures in construction | posatore | installer
UNI 11564:2014 | Coperture discontinue - Teli impermeabilizzanti sottotegola bituminosi - Definizione, campo di applicazione e posa in opera | UNI 11564:2014 | Discontinuous roof - Waterproofing bituminous underlays - Definition, field of application and installation | La norma definisce le modalità applicative dei teli impermeabilizzanti sottotegola bituminosi, ne disciplina il loro utilizzo su coperture a falda, su supporti continui o discontinui o a contatto diretto con isolante termico. La norma precisa inoltre le comuni regole d'installazione e posa in opera. | The standard defines the application procedures of bituminous waterproofing underlays, it governs the application on pitched roofs, continuous or discontinuous supports or in direct contact with insulation. The standard also specifies the common rules of installation. | https://store.uni.com/uni-11564-2014 | https://store.uni.com/en/uni-11564-2014 | elementi di copertura | roofing elements | coperture discontinue | discontinuous roofing
UNI 11617:2016 | Pavimenti modulari sopraelevati amovibili interni - Istruzioni alla progettazione, per l'installazione e la manutenzione | UNI 11617:2016 | Internal modular raised access floors - Instruction for the design, installation and maintenance | La presente norma fornisce i criteri di scelta e progettazione, definisce la corretta installazione e manutenzione di un pavimento modulare sopraelevato con struttura smontabile e pannelli amovibili singolarmente. La presente norma si applica esclusivamente alle pavimentazioni interne non permanentemente incorporate nell'edificio. | This standard provides the rules and instructions associated with materials selection, design, installation, use and maintenance of a modular raised access floor, with dismantling structure and detachable panels. This standard applies to internal floorings only, which are not incorporated in a permanent manner in buildings. | https://store.uni.com/uni-11617-2016 | https://store.uni.com/en/uni-11617-2016 | elementi orizzontali | horizontal elements | pavimentazioni sopraelevate | raised access floor
UNI 11630:2016 | Luce e illuminazione - Criteri per la stesura del progetto illuminotecnico | UNI 11630:2016 | Light and lighting - Criteria for the preparation of the lighting design | La norma definisce il processo di elaborazione del progetto illuminotecnico e la relativa documentazione. La norma si applica alla progetto illuminotecnico degli impianti di illuminazione relativi ai seguenti ambiti: a) ambienti interni ed esterni quali: ospedali, alberghi, uffici, commerciali, industriali, ecc.; b) ambienti esterni quali parchi, giardini, parcheggi, ecc.; c) impianti sportivi, in ambienti interni ed esterni; d) impianti stradale; e) impianti architettonica e monumentale, in ambienti interni ed esterni; f) gallerie e sottopassi. | The standard defines the process of elaboration of the lighting project and related documentation. The standard applies to the lighting design of lighting installations for the following areas: a) indoor environments such as hospitals, hotels, offices, commercial, industrial, etc..; b) outdoor areas such as parks, gardens, parking, etc..; c) sports lighting, indoor and outdoor; d) Road lighting e) architectural and monumental installations in indoor and outdoor environments; f) tunnels and underpasses. | https://store.uni.com/uni-11630-2016 | https://store.uni.com/en/uni-11630-2016 | illuminazione | light and lighting | progettazione | design
UNI 11643:2016 | Attività professionali non regolamentate - Tecnici operanti su apparecchi a gas per la cottura domestica - Requisiti di conoscenza, abilità e competenza | UNI 11643:2016 | Non-regulated professions - Technicians working on household gas cooking appliances - Knowledge, skill and competence requirements | La norma definisce i requisiti relativi all'attività professionale di coloro che operano sugli apparecchi per cottura domestica aventi portata termica nominale singola non maggiore di 35 kW alimentati a gas combustibili della 1a, 2a e 3a famiglia secondo la UNI EN 437, alimentati da reti di distribuzione e da depositi o bombole di GPL, ossia che riparano, sottopongono a prova o verifica, regolano e controllano, rimuovono, sostituiscono, mettono in servizio, collegano e manutengono gli apparecchi a gas e loro componenti, in termini di conoscenza, abilità e competenza. | This standard defines the requirements for the activity of gas operators working on “household” cooking appliances with nominal output up to 35 kW, with combustible gas of I, II, III family according to EN 437, supplied by distribution network or LPG , who select, remove, test, commission and maintain gas appliances and their components in terms of knowledge, skill and competence. | https://store.uni.com/uni-11643-2016 | https://store.uni.com/en/uni-11643-2016 | impianti; figure professionali in edilizia | systems; professional figures in construction | professionista impianto | professional figure
UNI 11673-1:2017 | Posa in opera di serramenti - Parte 1: Requisiti e criteri di verifica della progettazione | UNI 11673-1:2017 | Installation of doors and windows - Part 1: Requirements and verification criteria of design | La norma definisce le metodologie di verifica dei requisiti di base dei progetti di posa in opera dei serramenti, fornendo indicazioni di carattere progettuale. Le metodologie descritte sono concepite per la verifica delle prestazioni dei giunti di installazione e della loro coerenza alle prestazioni dei serramenti | The standard defines verification methods of requirements for installation of doors and windows, supplying indications about design. The methods are intended to verification of performance of joints in the execution e their comply to performance of doors and windows. | https://store.uni.com/uni-11673-1-2017 | https://store.uni.com/en/uni-11673-1-2017 | elementi verticali | vertical elements | porte; finestre; posa | doors; windows; installation | UNI 11673-2
UNI 11673-2:2019 | Posa in opera di serramenti - Parte 2: Requisiti di conoscenza, abilità e competenza del posatore di serramenti | UNI 11673-2:2019 | Installation of doors and windows - Part 2: Knowledge, skill and competence requirements of specialist in installation of doors and windows | La norma definisce i requisiti relativi all'attività professionale del posatore di serramenti, ossia del soggetto operante professionalmente nell'ambito della relativa posa in opera in edifici sia di nuova costruzione sia esistenti, in termini di conoscenza, abilità e competenza in conformità al Quadro Europeo delle Qualifiche. La norma si applica ai serramenti, azionabili manualmente o motorizzati, seguenti: - finestre e porte esterne pedonali considerate in UNI EN 14351-1 comprensive di eventuali componenti aggiuntivi/accessori e materiali e prodotti complementari, con specifica esclusione delle finestre da tetto; - porte interne pedonali considerate in UNI EN 14351-2 comprensive di eventuali componenti aggiuntivi/accessori e materiali e prodotti complementari; - chiusure oscuranti e altri prodotti considerati in UNI EN 13659 comprensivi di eventuali componenti aggiuntivi/accessori, materiali e prodotti complementari; - zanzariere considerate in UNI EN 13561, comprensive di eventuali componenti aggiuntivi/accessori e materiali e prodotti complementari, qualora influenzino le caratteristiche prestazionali dei giunti di installazione. Sono esclusi dall'ambito di applicazione della presente norma: - i requisiti relativi all'attività professionale del posatore di prodotti con le caratteristiche di resistenza al fuoco e di controllo fumo soggetti alla UNI 11473-3; - i requisiti relativi all'attività professionale del posatore di prodotti soggetti alla UNI EN 16361; - i requisiti relativi all'attività professionale del posatore di prodotti soggetti alla UNI EN 13241; - i requisiti relativi alle attività professionali ricadenti nel campo di applicazione del D.M. 37/08 e del D. Lgs. 17/2010 (Direttiva Macchine). | The standard defines requirements for specialist in installation of doors and windows, that is the professional subject to working in the field of installation of doors and windows in buildings, in terms of knowledges, skills and competence, in accordance with the European Qualifications Framework, EQF. The standard applies to: - external pedestrian doors and windows according to UNI EN 14351-1, with also building hardware and the exclusion of roof windows; - internal pedestrian doors according to prEN 14351-2; - shutters according to UNI EN 13659; - insect screen according to UNI EN 13561. | https://store.uni.com/uni-11673-2-2019 | https://store.uni.com/en/uni-11673-2-2019 | elementi verticali; figure professionali in edilizia | vertical elements; professional figures in construction | posatore | installer | UNI 11673-4
UNI 11673-3:2019 | Posa in opera di serramenti - Parte 3: Requisiti minimi per l'erogazione di corsi di istruzione e formazione non formale per installatori/posatori di serramenti | UNI 11673-3:2019 | Installation of doors and windows - Part 3: Requirements for provide courses of non-formal education and training to specialist in installation of doors and windows | La presente norma specifica i requisiti minimi per l'erogazione di corsi di formazione non formale per l'apprendimento delle conoscenze e lo sviluppo di abilità da parte degli installatori/posatori di serramenti, limitatamente agli indirizzi di specializzazione “Installatore/posatore senior” e “Installatore/posatore caposquadra” come definiti nella norma UNI 11673-2. La presente norma definisce inoltre i requisiti minimi delle organizzazioni e del personale docente che erogano la formazione non formale agli installatori/posatori di serramenti. | This standard defines minimal requirements for providing a non-formal training course about installation of doors and windows according to UNI ISO 29990. This standard applies to training activity for specialist in installation of doors and windows according to UNI 11673-2, Clause 1. | https://store.uni.com/uni-11673-3-2019 | https://store.uni.com/en/uni-11673-3-2019 | elementi verticali | vertical elements | formazione | training | UNI 11673-2
UNI 11673-4:2021 | Posa in opera di serramenti - Parte 4: Requisiti e criteri di verifica dell'esecuzione | UNI 11673-4:2021 | Installation of doors and windows - Part 4: Requirements and verification criteria of installation | La norma definisce le metodologie di verifica dei requisiti di base dell'esecuzione della posa in opera dei serramenti, fornendo indicazioni di carattere documentale, analitico e sperimentale anche ai fini del collaudo in opera. La norma integra la serie di norme UNI 11673 con particolare riferimento alla UNI 11673-1 dedicata ai requisiti e criteri di verifica della progettazione della posa in opera dei serramenti. | This standard defines verification methods of basic requirements for doors and windows installation, supplying information coming from documentary, analytical and experimental assessments and analyses, for the purposes of acceptance testing in place also. The standard integrates the standard set UNI 11673 with particular reference to standard UNI 11673-1 about requirements and verification criteria of doors and windows installation design. | https://store.uni.com/uni-11673-4-2021 | https://store.uni.com/en/uni-11673-4-2021 | elementi verticali | vertical elements | porte; finestre; posa | doors; windows; installation
UNI 11704:2018 | Attività professionali non regolamentate - Pittore edile - Requisiti di conoscenza, abilità e competenza | UNI 11704:2018 | Non-regulated professions - Building painter - Knowledge, skill and competence requirements | La norma stabilisce i requisiti relativi all'attività professionale della figura del pittore edile, ossia del soggetto professionale operante nell'ambito dell'applicazione di sistemi di verniciatura, in termini di conoscenza, attività e competenza, secondo il quadro europeo delle qualifiche. I requisiti sono indicati sia per consentire la valutazione dei risultati dell'apprendimento informale e non formale sia ai fini di valutazione di conformità delle competenze. | This standard describes requirements of building painter, that is the professional subject working in the field of applying coating systems, in terms of knowledges, skills and competence, in accordance with the European Qualifications Framework, EQF. | https://store.uni.com/uni-11704-2018 | https://store.uni.com/en/uni-11704-2018 | elementi orizzontali; elementi verticali; figure professionali in edilizia | horizontal elements; vertical elements; professional figures in construction | posatore | installer
UNI 11714-1:2018 | Rivestimenti lapidei di superfici orizzontali, verticali e soffitti - Parte 1: Istruzioni per la progettazione, la posa e la manutenzione | UNI 11714-1:2018 | Stone floor, wall and ceiling coverings - Part 1: Instructions for the design, installation and maintenance | La norma fornisce le istruzioni per la progettazione, la posa e la manutenzione di rivestimenti lapidei di superfici orizzontali, verticali e soffitti, interni ed esterni. | The standard gives instructions for the design, installation and maintenance of stone internal and external floor, wall and ceiling coverings. | https://store.uni.com/uni-11714-1-2018 | https://store.uni.com/en/uni-11714-1-2018 | elementi orizzontali | horizontal elements | pavimentazioni lapidee; progettazione; posa | natural stone floor; design; installation | UNI 11714-2:2019 UNI EN 1469 UNI EN 12058 UNI EN 12057 UNI EN 12326-1 UNI EN 1341 UNI EN 1342 UNI EN 1343 UNI EN 12400-1 UNI EN 13139 UNI EN 12620 UNI EN 13888 UNI EN 11600 UNI EN 13813 UNI EN 998-1 UNI EN 206 UNI EN 771-4 UNI EN 520
UNI 11714-2:2019 | Rivestimenti lapidei di superfici orizzontali, verticali e soffitti - Parte 2: Requisiti di conoscenza, abilità e competenza per posatori di rivestimenti lapidei di superfici orizzontali, verticali e soffitti | UNI 11714-2:2019 | Natural stone floor, wall coverings and ceilings - Part 2: Knowledge, skill and competence requirements for installers of natural stone floor, wall coverings and ceilings | La norma definisce la figura del posatore di rivestimenti lapidei di superfici orizzontali, verticali e soffitti, delineandone i requisiti fondamentali, l'insieme di conoscenze, abilità e competenze che nell'ambito della filiera delle costruzioni possano distinguere e caratterizzare il posatore professionale nei rapporti verso committenti pubblici e privati, imprese, progettisti, prescrittori, ecc. | The standard defines the installer profile of natural stone floor, wall coverings and ceilings outlining the essential requirements, the knowledges, skills and competences to distinguish and characterize the professional installer in the field of constructions towards public and private clients, building contractors, designers, regulators, etc. | https://store.uni.com/uni-11714-2-2019 | https://store.uni.com/en/uni-11714-2-2019 | elementi orizzontali; figure professionali in edilizia | horizontal elements; professional figures in construction | posatore | installer
UNI 11716:2018 | Attività professionali non regolamentate - Figure professionali che eseguono la posa dei sistemi compositi di isolamento termico per esterno (ETICS) - Requisiti di conoscenza, abilità e competenza | UNI 11716:2018 | Exterior Insulation and Finishing System (EIFS) - Professionals performing installation of Exterior Insulation and Finishing System (EIFS) - Knowledge, skill and competence requirements | La norma stabilisce i requisiti di conoscenza, competenza, abilità dei posatori di cappotti termici. | The standard defines the knowledge, competence, formation and valuation requirements for qualification of operators for Exterior Insulation and Finishing System installers. | https://store.uni.com/uni-11716-2018 | https://store.uni.com/en/uni-11716-2018 | elementi verticali; figure professionali in edilizia | vertical elements; professional figures in construction | posatore | installer
UNI 11741:2019 | Attività professionali non regolamentate - Installatori di sistemi radianti idronici a bassa differenza di temperatura - Requisiti di conoscenza, abilità e competenza | UNI 11741:2019 | Non-regulated professions - Radiant low temperature hydronic radiant systems installers - Knowledge, skill and competence requirements | La presente norma definisce i requisiti di conoscenza, abilità e competenza per gli installatori di sistemi radianti a bassa differenza di temperatura (sistemi a pavimento, parete e soffitto) abbinati a strategie di regolazione, sistemi di deumidificazione e ventilazione meccanica controllata. Detti requisiti sono specificati, a partire dai compiti e attività specifiche identificati, in termini di conoscenza, abilità e competenza in conformità al Quadro europeo delle qualifiche (European Qualifications Framework - EQF) e sono espressi in maniera tale da agevolare i processi di valutazione e convalida dei risultati dell'apprendimento. | This standard defines the requirements for knowledge, skills and competence for installers of radiant systems of low temperature hydronic radiant (floor, wall and ceiling systems) combined with control strategies, dehumidification systems and mechanical ventilations systems. These requirements are specified, with the specific tasks and activities identified, in terms of knowledge, skills and competence according to the EQF (European Qualifications Framework - EQF) and are expressed in order to make the evaluation and validation processes of learning outcomes easier. | https://store.uni.com/uni-11741-2019 | https://store.uni.com/en/uni-11741-2019 | impianti; figure professionali in edilizia | systems; professional figures in construction | professionista impianto | professional figure
UNI 11781:2020 | Porte pedonali, finestre, facciate continue, inferriate e chiusure oscuranti - Resistenza all'effrazione - Istruzioni e raccomandazioni per l'applicazione della UNI EN 1627, UNI EN 1628, UNI EN 1629 e UNI EN 1630 | UNI 11781:2020 | Pedestrian doorsets, windows, curtain walling, grilles and shutters - Burglar resistance - Provisions and recommendations for the application of UNI EN 1627, UNI EN 1628, UNI EN 1629 and UNI EN 1630 | La norma definisce i requisiti di classificazione che consentono di rappresentare in dettaglio le prestazioni dei prodotti oggetti di prove e fornisce indicazioni e raccomandazioni per l'esecuzione delle prove di carico statico, carico dinamico e attacco manuale, specificandone le corrispondenti classi di resistenza all'effrazione, utili ai fini di una scelta comparativa del livello di sicurezza dei prodotti. La norma si applica a porte pedonali, finestre, porte finestre e facciate continue, inferriate e chiusure oscuranti. | This standard defines requirements of classification that permit to represent the performance of products by testing and provides indication and recommendations to carry out static loading test, dynamic loading test and manual attack test, in relation to burglar resistance classes in order to a comparison of security level of the products. This standard applies to pedestrian doorsets, windows, curtain walling, grilles and shutters. | https://store.uni.com/uni-11781-2020 | https://store.uni.com/en/uni-11781-2020 | elementi verticali | vertical elements | porte; finestre; facciate continue | doors; windows; curtain walling
UNI 11818:2021 | Attività professionali non regolamentate - Visurista immobiliare - Requisiti di conoscenza, abilità, autonomia e responsabilità | UNI 11818:2021 | Non-regulated professions - Expert in search and verification of real estate documents (Visurista) - Requirements for knowledge, skills, autonomy and operational responsibility. | La norma definisce i requisiti relativi all'attività professionale del Visurista Immobiliare, ossia un soggetto con competenze specialistiche nell'eseguire consulenze, visure, analisi, ricerche e verifiche presso gli uffici pubblici, costituiti in particolare da: Agenzia delle Entrate (registri ipotecari e catastali), Archivio di Stato, Archivio notarile. | The standard defines the requirements relating to the professional activity of the expert in search and verification of real estate documents (Visurista), that is a subject with specialized skills in carrying out consultancy, surveys, analysis, research and checks at public offices, constituted among others by: Revenue Agency (mortgage registers and cadastral), State Archives, Notary Archives. | https://store.uni.com/uni-11818-2021 | https://store.uni.com/en/uni-11818-2021 | processi e sistemi generali; figure professionali in edilizia | general processes; professional figures in construction | professionista | professional figure
UNI 11835:2021 | Attività professionali non regolamentate - Figure professionali operanti nel campo dei sistemi resinosi per superfici orizzontali e verticali - Requisiti di conoscenza, abilità, autonomia e responsabilità | UNI 11835:2021 | Resinous floor coverings - Knowledge, skill and competence requirements for installers of resinous floor coverings | La norma definisce la figura del posatore di sistemi resinosi per superfici orizzontali e verticali, delineandone i requisiti fondamentali, l'insieme di conoscenze, abilità, autonomia e responsabilità che nell'ambito della filiera delle costruzioni possano distinguere e caratterizzare il posatore professionale nei rapporti verso committenti pubblici e privati, imprese, progettisti, prescrittori. | This standard defines the installer profile of resinous floor coverings outlining the essential requirements, the knowledges, skills and competences to distinguish and characterize the professional installer in the field of constructions towards public and private clients, building contractors, designers, regulators, etc. | https://store.uni.com/uni-11835-2021 | https://store.uni.com/en/uni-11835-2021 | elementi orizzontali; figure professionali in edilizia | horizontal elements; professional figures in construction | posatore | installer | UNI 10966
UNI 7129:2015 | Impianti a gas per uso domestico e similare alimentati da rete di distribuzione - Progettazione, installazione e messa in servizio - Parte 1: Impianto interno | UNI 7129:2015 | Gas plants for domestic and similar use supplied by network - Design, installation and commissioning - Part 1: Internal plant | La norma si applica agli impianti domestici e similari per l'utilizzazione dei gas combustibili appartenenti alla I, II e III famiglia di cui alla UNI EN 437 ed alimentati da rete di distribuzione di cui alla UNI 9165 e UNI 10682. La norma fissa i criteri per la costruzione ed i rifacimenti di impianti interni o parte di essi, asserviti ad apparecchi utilizzatori aventi singola portata termica nominale massima non maggiore di 35 kW. | The Standard defines criteria for design, installation and test of gas domestic plants and similar referred to I, II, III families according to EN 437 and supplied by network (reference is made to UNI 9165 and UNI 10682). The standards applies to installation construction and refurbishment. | https://store.uni.com/uni-7129-1-2015 | https://store.uni.com/en/uni-7129-1-2015 | impianti | systems | impianti a gas | gas plants
UNI 7697:2021 | Criteri di sicurezza nelle applicazioni vetrarie | UNI 7697:2021 | Safety criteria for glazing applications | La norma si applica ai vetri per edilizia ed a qualsiasi altro impiego non regolamentato da norme specifiche pertinenti, mentre per quelli regolamentati, la norma indica esclusivamente il riferimento da applicare. | The standard applies to glass for building and to any other use, when not regulated by specific relevant standards, while, for those that are regulated, the standard gives only the relevant reference standard. | https://store.uni.com/uni-7697-2021 | https://store.uni.com/en/uni-7697-2021 | elementi verticali | vertical elements | vetro | glass
UNI 7959:1988 | Edilizia. Pareti perimetrali verticali. Analisi dei requisiti. | UNI 7959:1988 | Building. Facade. Analysis of performance. | Fornisce un' analisi dei requisiti delle pareti perimetrali verticali in relazione alle condizioni di utilizzo e costituisce un riferimento per la progettazione, la produzione, la costruzione e l' impiego di elementi di parete perimetrale verticale. L' elenco dei requisiti può essere utilizzato come lista promemoria nella redazione di documenti di capitolato come guida per l' offerta di forniture o per definire criteri di controllo ed accettazione preliminare; pertanto l' estensore di detti documenti deve indicare le prestazioni da considerare ed eventualmente il loro ordine gerarchico. Ha carattere generale per l' insieme dei componenti costituenti il sistema di parete verticale, ciò non esclude che possa venire parzialmente od integralmente impiegato per singole parti costituenti i diversi strati o elementi funzionali. Concorda con la norma ISO 7361-87. | The standard provides an analysis of the requirements for vertical perimeter walls in relation to the conditions of use and is a reference for the design, manufacture, construction and use of vertical perimeter wall elements. The 'list of requirements can be used as a reminder list in the drafting of specification documents as a guide for the 'bidding of supplies or to define criteria for preliminary control and acceptance; therefore, the 'drafter of these documents must indicate the performance to be considered and, if necessary, their hierarchical order. It has a general character for the 'set of components constituting the vertical wall system, this does not exclude that it may be partially or fully used for individual parts constituting the different layers or functional elements. It agrees with ISO 7361-87. | https://store.uni.com/uni-7959-1988 | https://store.uni.com/en/uni-7959-1988 | elementi verticali | vertical elements | muratura | masonry
UNI 7999:1979 | Edilizia. Pavimentazioni. Analisi dei requisiti. | UNI 7999:1979 | Building. Floorings. Analysis of requirements. | Scopo è di fornire un' analisi dei requisiti che costituisca un riferimento generale per l' individuazione delle specificazioni di prestazione e modalità di verifica, da considerare per le pavimentazioni, in relazione alle condizioni d' uso. La norma è applicabile alle pavimentazioni in genere realizzate in edifici a destinazione abitativa, commerciale, scolastica, industriale, ecc. ed alle loro parti accessorie. I requisiti che seguono rappresentano altrettante funzioni richieste alla pavimentazione e sono ordinati in relazione al prevalente campo disciplinare di appartenenza (fattori). Le funzioni richieste alla pavimentazione dipendono sia dalle azioni che l' ambiente circostante induce sulla pavimentazione sia dalle azioni indotte dalla pavimentazione stessa sull' ambiente. I requisiti sono espressi attraverso: l' azione esercitata sulla o dalla pavimentazione; l' effetto riscontrato sulla pavimentazione o sull' ambiente circostante; l' espressione quantitativa dell' effetto in vista di una sua misurazione. Quest' ultimo aspetto sarà oggetto di altre norme (specificazioni e modalità di prova). La pavimentazione dovrà quindi resistere e/o non dare luogo, in misura adatta agli usi previsti, agli effetti dannosi elencati in corrispondenza delle azioni esterne che li generano. Requisiti derivanti da fattori: meccanici, fisici e/o fisico tecnici, idraulici, chimico fisici, elettrici, biologici, pirici, radioattivi, di conformazione. | The purpose is to provide an 'analysis of requirements that constitutes a general reference for the identification of performance specifications and verification methods, to be considered for floorings, in relation to the conditions of' use. The standard is applicable to floors in general made in buildings for residential, commercial, educational, industrial, etc. use and their accessory parts. The following requirements represent as many functions required of flooring and are ordered in relation to the prevailing subject field (factors). The functions required of the pavement depend both on the actions that the 'surroundings induce on the pavement and on the actions induced by the pavement itself on the 'environment. The requirements are expressed through: the action exerted on or by the pavement; the effect found on the pavement or on the surrounding environment; and the quantitative expression of the effect with a view to its measurement. The latter aspect will be the subject of other standards (specifications and test methods). The pavement will thus have to resist and/or not give rise, to an extent suitable for the intended uses, to the harmful effects listed in correspondence with the external actions generating them. Requirements arising from factors: mechanical, physical and/or physical-technical, hydraulic, chemical-physical, electrical, biological, pyritic, radioactive, conformation. | https://store.uni.com/uni-7999-1979 | https://store.uni.com/en/uni-7999-1979 | elementi orizzontali | horizontal elements | pavimentazioni | flooring
UNI 8089:2012 | Edilizia - Coperture e relativi elementi funzionali - Terminologia funzionale | UNI 8089:2012 | Building - Roofing and related functional components - Terminology related to functional performance | La norma ha lo scopo di fornire la definizione, in termini funzionali, delle coperture e dei relativi elementi funzionali. | The aim of the standard is to supply the definition, in terms of functional purposes, of roofing and related functional components. | https://store.uni.com/uni-8089-2012 | https://store.uni.com/en/uni-8089-2012 | elementi di copertura | roofing elements | terminologia; copertura continua; copertura discontinua | terminology; continuous roofing; discontinuous roofing
UNI 8090:2019 | Edilizia - Elementi complementari delle coperture - Terminologia | UNI 8090:2019 | Building - Additional components of roofing - Terminology | La norma fornisce la terminologia per definire gli elementi complementari delle coperture. | This standard provides terminology to define the additional components of roofing. | https://store.uni.com/uni-8090-2019 | https://store.uni.com/en/uni-8090-2019 | elementi di copertura | roofing elements | terminologia; copertura continua; copertura discontinua | terminology; continuous roofing; discontinuous roofing
UNI 8091:1980 | Edilizia. Coperture. Terminologia geometrica. | UNI 8091:1980 | Building. Roofing. Geometrical terminology. | Scopo e' di fornire la definizione, in termini geometrici, degli elementi di copertura. | The purpose is to provide the definition, in geometric terms, of roofing elements. | https://store.uni.com/uni-8091-1980 | https://store.uni.com/en/uni-8091-1980 | elementi di copertura | roofing elements | terminologia; copertura continua; copertura discontinua | terminology; continuous roofing; discontinuous roofing
UNI 8178-1:2019 | Edilizia - Coperture - Parte 1: Analisi degli elementi e strati funzionali delle coperture discontinue | UNI 8178-1:2019 | Builiding - Roofings - Part 1: Analysis of functional components of discontinuous roofing | La presente norma fornisce istruzioni per la progettazione e la scelta di elementi e strati dei sistemi di copertura discontinua. | This standard provides instructions for design and choice of elements and layers of discontinuous roof cooverings. | https://store.uni.com/uni-8178-1-2019 | https://store.uni.com/en/uni-8178-1-2019 | elementi di copertura | roofing elements | coperture discontinue; posa | discontinuous roofing; installation
UNI 8178-2:2019 | Edilizia - Coperture - Parte 2: Analisi degli elementi e strati funzionali delle coperture continue e indicazioni progettuali per la definizione di soluzioni tecnologiche | UNI 8178-2:2019 | Builiding - Roofings - Analysis of functional components of continuous roofing and design specifications for definition of technological solutions | La presente norma fornisce istruzioni per la progettazione e la scelta di elementi e strati dei sistemi di copertura continua | This standard provides instructions for design and choice of elements and layers of flat roof coverings. | https://store.uni.com/uni-8178-2-2019 | https://store.uni.com/en/uni-8178-2-2019 | elementi di copertura | roofing elements | coperture continue; posa | continuous roofing; installation
UNI 8199:2016 | Acustica in edilizia - Collaudo acustico di impianti a servizio di unità immobiliari - Linee guida contrattuali e modalità di misurazione all'interno degli ambienti serviti | UNI 8199:2016 | Building acoustics - Acoustic testing of service equipments in buildings - Contractual guidelines and measurement methods inside served buildings | La norma definisce le linee guida contrattuali per la verifica dei livelli di pressione sonora, indotti da impianti tecnici e componenti tecnologici di impianto a funzionamento continuo e discontinuo, esclusivamente negli ambienti serviti dagli stessi. Descrive inoltre le procedure di misurazione del livello di pressione sonora e di caratterizzazione acustica degli ambienti serviti ai fini della verifica dei riferimenti contrattuali. I metodi di misura di applicano agli impianti a funzionamento continuo e/o discontinuo il cui ciclo operativo di riferimento è definito in sede contrattuale ovvero, in mancanza di questi riferimenti, è descritto nell'appendice B della UNI EN ISO 16032. | The standard defines the contractual guidelines for the verification of sound pressure levels, induced by technical systems and technology components of equipment in continuous and discontinuous functioning, exclusively in the areas served by them. It also describes the procedures for measuring the sound pressure level and characterization of acoustic environments served for contractual references verification. The methods of measurement apply to equipment with continuous and /or discontinuous operating cycle whose reference is defined by contract or, in the absence of these references, is described in Appendix B of the UNI EN ISO 16032. | https://store.uni.com/uni-8199-2016 | https://store.uni.com/en/uni-8199-2016 | acustica | acoustic | prestazione acustica | acoustic performance
UNI 8290-1:1981 + A122:1983 | Edilizia residenziale. Sistema tecnologico. Classificazione e terminologia. | UNI 8290-1:1981 + A122:1983 | Residential building. Building elements. Classification and terminology. | La classificazione si fonda sui criteri seguenti: la scomposizione presenta tre livelli e da' luogo a tre insiemi denominati, secondo UNI 7867 parte 4, come segue: classi di unita' "tecnologiche (primo livello); unita'" "tecnologiche (secondo livello); classi" di elementi tecnici (terzo livello). Le locuzioni che compongono i vari insiemi sono dette voci. A fini operativi, la scomposizione potra' essere estesa ad ulteriori livelli (quarto livello e successivi). Prospetto termini e definizioni. Appendice: schema di classificazione del sistema tecnologico. Include il foglio di aggiornamento 1983. | The classification is based on the following criteria: the breakdown has three levels and gives rise to three sets named, according to UNI 7867 Part 4, as follows: classes of “technological” units (first level); “technological” units (second level); classes” of technical elements (third level). The locutions that make up the various sets are called headings. For operational purposes, the decomposition may be extended to further levels (fourth level and higher). Schedule terms and definitions. Appendix: technology system classification scheme. Includes 1983 update sheet. | https://store.uni.com/uni-8290-1-1981-a122-1983 | https://store.uni.com/en/uni-8290-1-1981-a122-1983 | processi e sistemi generali | general processes | terminologia | terminology
UNI 8290-2:1983 | Edilizia residenziale. Sistema tecnologico. Analisi dei requisiti. | UNI 8290-2:1983 | Residential building. Building elements. Analysis of requirements. | Lo scopo e' di fornire un elenco dei principali requisiti del sistema tecnologico, classificato dalla UNI 8290 parte 1, al fine di: unificare l' esposizione nelle attivita' normative, programmatorie, progettuali, operative e di comunicazioni relative al processo edilizio; definire il quadro di riferimento dei requisiti rispetto agli agenti che li motivano (UNI 8290 parte 3) alle esigenze a cui sono trasposti (UNI 8289) e agli oggetti del sistema tecnologico cui sono riferibili (UNI 8290 parte 1). Criteri di identificazione dei requisiti. Lista dei requisiti. | The purpose is to provide a list of the main requirements of the technological system, classified by UNI 8290 part 1, in order to: unify the 'exposure in the regulatory, programmatic, design, operational and communication activities related to the building process; define the framework of the requirements with respect to the agents that motivate them (UNI 8290 part 3) to the needs to which they are transposed (UNI 8289) and the objects of the technological system to which they are referable (UNI 8290 part 1). Criteria for identifying requirements. List of requirements. | https://store.uni.com/uni-8290-2-1983 | https://store.uni.com/en/uni-8290-2-1983 | processi e sistemi generali | general processes | terminologia | terminology
UNI 8290-3:1987 | Edilizia residenziale. Sistema tecnologico. Analisi degli agenti. | UNI 8290-3:1987 | Residential building. Building elements. Agents list. | Fornisce un elenco dei principali agenti che sollecitano il sistema tecnologico, come classificato nella UNI 8290/1, al fine di: unificare l' esposizione nelle attivita' normative, programmatorie, progettuali, operative e di comunicazione relative al processo edilizio; costituire uno degli elementi di riferimento per la specificazione dei requisiti (UNI 8290/2), assieme alle esigenze (UNI 8289) ed agli oggetti de sistema tecnologico (UNI 8290/1). Appendice a: esempi di classificazione degli agenti. Appendice b: esempi di applicazione. Chiarimenti sulle discordanze dalla ISO 6241-84. | The standard provides a list of the main agents that stress the technological system, as classified in UNI 8290/1, in order to: unify the 'exposure in regulatory, programmatic, design, operational and communication activities related to the building process; constitute one of the reference elements for the specification of requirements (UNI 8290/2), along with the needs (UNI 8289) and objects of the technological system (UNI 8290/1). Appendix a: examples of agent classification. Appendix b: examples of application. Clarification of discrepancies from ISO 6241-84. | https://store.uni.com/uni-8290-3-1987 | https://store.uni.com/en/uni-8290-3-1987 | processi e sistemi generali | general processes | terminologia | terminology
UNI 8298-1:2022 | Sistemi resinosi per superfici orizzontali e verticali - Parte 1: Determinazione dell'adesione del sistema resinoso al supporto | UNI 8298-1:2022 | Resin systems for horizontal and vertical surfaces - Part 1: Determination of the adhesion of the resin system to the substrate | La norma stabilisce un metodo per la determinazione dell'adesione del sistema resinoso al supporto. Si applica a tutti i sistemi resinosi. Ha lo scopo di valutare la corrispondenza tra le prestazioni della pavimentazione ed i requisiti derivanti da fattori dinamici ed in particolare dai fattori meccanico- dinamici. | This standard specifies a test method for determining the adhesion of the resin system to the substrate. It applies to all resin systems. The purpose of this standard is to check that the performances of the floor covering meet the requirements which are due to dynamic factors and, in particular, to mechanical - dynamic factors. | https://store.uni.com/uni-8298-1-2022 | https://store.uni.com/en/uni-8298-1-2022 | elementi orizzontali | horizontal elements | pavimentazioni resinose; metodi di prova | resinous floor; test method | UNI 10966
UNI 8298-10:2007 | Rivestimenti resinosi per pavimentazioni - Parte 10: Determinazione della resistenza elettrica | UNI 8298-10:2007 | Resinous floor coverings - Part 10: Electrical resistance test | La norma definisce un metodo per la determinazione della resistenza elettrica dei rivestimenti resinosi per pavimentazioni. | This standard defines a test method for determining the electrical resistance test of resinous coatings for flooring. | https://store.uni.com/uni-8298-10-2007 | https://store.uni.com/en/uni-8298-10-2007 | elementi orizzontali | horizontal elements | pavimentazioni resinose; metodi di prova | resinous floor; test method | UNI 10966
UNI 8298-12:2007 | Rivestimenti resinosi per pavimentazioni - Parte 12: Determinazione dello spessore | UNI 8298-12:2007 | Resinous floor coverings - Part 12: Determination of thickness | La norma definisce un metodo per la determinazione dello spessore dei rivestimenti resinosi per pavimentazioni. | This standard defines a test method for determining the thickness of resinous coatings for flooring. | https://store.uni.com/uni-8298-12-2007 | https://store.uni.com/en/uni-8298-12-2007 | elementi orizzontali | horizontal elements | pavimentazioni resinose; metodi di prova | resinous floor; test method | UNI 10966
UNI 8298-14:2007 | Rivestimenti resinosi per pavimentazioni - Parte 14: Determinazione della lavabilità e della resistenza al lavaggio | UNI 8298-14:2007 | Resinous floor coverings - Part 14: Clean resistance test | La norma definisce un metodo per la determinazione della lavabilità e della resistenza al lavaggio dei rivestimenti resinosi per pavimentazioni. | This standard defines a test method for determining the clean resistance test of resinous coatings for flooring. | https://store.uni.com/uni-8298-14-2007 | https://store.uni.com/en/uni-8298-14-2007 | elementi orizzontali | horizontal elements | pavimentazioni resinose; metodi di prova | resinous floor; test method | UNI 10966
UNI 8298-15:2008 | Rivestimenti resinosi per pavimentazioni - Parte 15: Preparazione dei provini per la determinazione della massa volumica apparente | UNI 8298-15:2008 | Resinous coatings for flooring - Part 15: Preparation of sampling for net volumic mass test | La norma definisce un metodo per la determinazione della massa volumica apparente dei rivestimenti resinosi per pavimentazioni. | This standard defines a test method for determining the net volumic mass test of resinous coating for flooring. | https://store.uni.com/uni-8298-15-2008 | https://store.uni.com/en/uni-8298-15-2008 | elementi orizzontali | horizontal elements | pavimentazioni resinose; metodi di prova | resinous floor; test method | UNI 10966
UNI 8298-16:2007 | Rivestimenti resinosi per pavimentazioni - Parte 16: Determinazione del coefficiente di attrito | UNI 8298-16:2007 | Resinous floor coverings - Part 16: Determination of the coefficient of friction | La norma definisce un metodo per la determinazione del coefficiente di attrito dei rivestimenti resinosi per pavimentazioni. | This standard defines a test method for determining the coefficient of friction of resinous floor coverings. | https://store.uni.com/uni-8298-16-2007 | https://store.uni.com/en/uni-8298-16-2007 | elementi orizzontali | horizontal elements | pavimentazioni resinose; metodi di prova | resinous floor; test method | UNI 10966
UNI 8298-2:2007 | Rivestimenti resinosi per pavimentazioni - Parte 2: Determinazione della resistenza al punzonamento dinamico | UNI 8298-2:2007 | Resinous floor coverings - Part 2: Determination of resistance to dinamic punching | La norma definisce un metodo per la determinazione della resistenza al punzonamento dinamico dei rivestimenti resinosi per pavimentazioni. | This standard defines a test method for determining the resistance to dinamic punching of resinous coatings for flooring. | https://store.uni.com/uni-8298-2-2007 | https://store.uni.com/en/uni-8298-2-2007 | elementi orizzontali | horizontal elements | pavimentazioni resinose; metodi di prova | resinous floor; test method | UNI 10966
UNI 8298-3:2007 | Rivestimenti resinosi per pavimentazioni - Parte 3: Determinazione della resistenza al punzonamento statico | UNI 8298-3:2007 | Resinous floor coverings - Part 3: Determination of resistance to static punching | La norma definisce un metodo per la determinazione della resistenza al punzonamento statico dei rivestimenti resinosi per pavimentazioni. | This standard defines a test method for determining the resistance to static punching of resinous coatings for flooring. | https://store.uni.com/uni-8298-3-2007 | https://store.uni.com/en/uni-8298-3-2007 | elementi orizzontali | horizontal elements | pavimentazioni resinose; metodi di prova | resinous floor; test method | UNI 10966
UNI 8298-4:2007 | Rivestimenti resinosi per pavimentazioni - Parte 4: Determinazione della resistenza agli agenti chimici | UNI 8298-4:2007 | Resinous floor coverings - Part 4: Determination of resistance to chemical agents | La norma definisce un metodo per la determinazione della resistenza agli agenti chimici dei rivestimenti resinosi per pavimentazioni. | This standard defines a test method for determining the resistance to chemical agents of resinous coatings for flooring. | https://store.uni.com/uni-8298-4-2007 | https://store.uni.com/en/uni-8298-4-2007 | elementi orizzontali | horizontal elements | pavimentazioni resinose; metodi di prova | resinous floor; test method | UNI 10966
UNI 8298-5:2007 | Rivestimenti resinosi per pavimentazioni - Parte 5: Determinazione del comportamento all'acqua | UNI 8298-5:2007 | Resinous floor coverings - Part 5: Determination of behaviour to water | La norma definisce un metodo per la determinazione del comportamento all'acqua dei rivestimenti resinosi per pavimentazioni. | This standard defines a test method for determining the behaviour to water of resinous coatings flooring. | https://store.uni.com/uni-8298-5-2007 | https://store.uni.com/en/uni-8298-5-2007 | elementi orizzontali | horizontal elements | pavimentazioni resinose; metodi di prova | resinous floor; test method | UNI 10966
UNI 8298-6:2007 | Rivestimenti resinosi per pavimentazioni - Parte 6: Determinazione della resistenza all'invecchiamento termico in aria | UNI 8298-6:2007 | Resinous floor coverings - Part 6: Determination of the resistance to thermal ageing in air | La norma definisce un metodo per la determinazione della resistenza all'invecchiamento termico in aria dei rivestimenti resinosi per pavimentazioni. | This standard defines a test method for determining the thermal ageing in air resistance of resinous coating for flooring | https://store.uni.com/uni-8298-6-2007 | https://store.uni.com/en/uni-8298-6-2007 | elementi orizzontali | horizontal elements | pavimentazioni resinose; metodi di prova | resinous floor; test method | UNI 10966
UNI 8298-8:1986 | Edilizia. Rivestimenti resinosi per pavimentazioni. Determinazione della resistenza alla pressione idrostatica inversa. | UNI 8298-8:1986 | Building. Resinous coatings for flooring. Determination of hydraulic pressure resistance. | Definisce un metodo per la determinazione dalla resistenza alla pressione idrostatica agente sull' estradosso del sopporto a fine di valutare la corrispondenza tra le prestazioni della pavimentazione e i requisiti derivanti da fattori idraulici di cui alla UNI 7999 e di fornire un metodo di prova per verificare la caratteristica prevista nella UNI 8636. Si applica a tutti i rivestimenti resinosi. Il metodo consiste nel sottoporre i provini, applicati su un sopporto poroso, ad una pressione idrostatica per un dato intervallo di tempo e nel valutare il mantenimento dell' adesione e delle caratteristiche fisico dimensionali. Apparecchiatura; preparazione dei provini; procedimento; espressione dei risultati; resoconto di prova. | Definisce un metodo per la determinazione dalla resistenza alla pressione idrostatica agente sull' estradosso del sopporto a fine di valutare la corrispondenza tra le prestazioni della pavimentazione e i requisiti derivanti da fattori idraulici di cui alla UNI 7999 e di fornire un metodo di prova per verificare la caratteristica prevista nella UNI 8636. Si applica a tutti i rivestimenti resinosi. Il metodo consiste nel sottoporre i provini, applicati su un sopporto poroso, ad una pressione idrostatica per un dato intervallo di tempo e nel valutare il mantenimento dell' adesione e delle caratteristiche fisico dimensionali. Apparecchiatura; preparazione dei provini; procedimento; espressione dei risultati; resoconto di prova. | https://store.uni.com/uni-8298-8-1986 | https://store.uni.com/en/uni-8298-8-1986 | elementi orizzontali | horizontal elements | pavimentazioni resinose; metodi di prova | resinous floor; test method | UNI 10966
UNI 8298-9:2007 | Rivestimenti resinosi per pavimentazioni - Parte 9: Determinazione della resistenza all'abrasione | UNI 8298-9:2007 | Resinous floor coverings - Part 9: Abrasion resistance test | La norma definisce un metodo per la determinazione della resistenza all'abrasione dei rivestimenti resinosi per pavimentazioni. | This standard defines a test method for determining the abrasion resistance test of resinous coating for flooring. | https://store.uni.com/uni-8298-9-2007 | https://store.uni.com/en/uni-8298-9-2007 | elementi orizzontali | horizontal elements | pavimentazioni resinose; metodi di prova | resinous floor; test method | UNI 10966
UNI 8627-1:2019 | Edilizia - Sistemi di copertura - Parte 1: Definizione e classificazione degli schemi funzionali, soluzioni conformi e soluzioni tecnologiche delle coperture discontinue | UNI 8627-1:2019 | Building - Roofing - Part 1: Terminology and classification of functional schemes, conform solutions and technological solutions of discontinuous roofing | La norma indica, definisce e classifica gli schemi funzionali delle coperture discontinue, riporta la matrice delle soluzioni conformi e individua le principali condizioni progettuali caratteristiche per l'identificazione delle soluzioni conformi delle coperture discontinue. | The standard show, defines and classifies the discontinuous roofing functional schemes, reports the matrix of complying solutions and identifies the main conditions of characteristics design of the roofing complying solutions. | https://store.uni.com/uni-8627-1-2019 | https://store.uni.com/en/uni-8627-1-2019 | elementi di copertura | horizontal elements | coperture discontinue; posa | discontinuous roofing; installation
UNI 8627-2:2019 | Edilizia - Sistemi di copertura - Parte 2: Definizione e classificazione degli schemi funzionali, soluzioni conformi e soluzioni tecnologiche delle coperture continue | UNI 8627-2:2019 | Building - Roofing - Part 2: Terminology and classification of functional schemes, conform solutions and technological solutions of continuous roofing | La norma indica, definisce e classifica gli schemi funzionali delle coperture continue, riporta la matrice delle soluzioni conformi e individua le principali condizioni progettuali caratteristiche per l'identificazione delle soluzioni conformi delle coperture continue. | The standard show, defines and classifies the continuous roofing functional schemes, reports the matrix of complying solutions and identifies the main conditions of characteristics design of the roofing complying solutions. | https://store.uni.com/uni-8627-2-2019 | https://store.uni.com/en/uni-8627-2-2019 | elementi di copertura | roofing elements | coperture continue; posa | continuous roofing; installation
UNI 8636:2007 | Rivestimenti resinosi per pavimentazioni - Significatività delle caratteristiche | UNI 8636:2007 | Resinous floor coverings - Relevance of characteristics | La norma fornisce un elenco delle caratteristiche dei prodotti allo stato di fornitura e dei rivestimenti resinosi già posati in opera, allo scopo di verificarne le prestazioni. | This standard specifies a list of the characteristics of the products for resinous floor coverings, in order to verify their performance. | https://store.uni.com/uni-8636-2007 | https://store.uni.com/en/uni-8636-2007 | elementi orizzontali | horizontal elements | pavimentazioni resinose | resinous floor | UNI 10966
UNI 8818:2016 | Membrane per impermeabilizzazione - Classificazione descrittiva del prodotto | UNI 8818:2016 | Sheets for roofing and sealing - Classification based on products description | La norma stabilisce il criterio di classificazione delle membrane per impermeabilizzazione basato sui parametri descrittivi del materiale e della conformazione produttiva del prodotto. Si applica a tutti i prodotti, sotto forma di membrane fornite in rotoli o teli, che vengono impiegati per impermeabilizzazione e deve essere utilizzata nelle fasi di produzione e commercializzazione su documenti di informazione tecnica, imballaggi, etichettature ed in generale per la codifica dei prodotti. Non comprende le classificazioni in base all' impiego ed i limiti di accettazione delle caratteristiche dei singoli tipi per i quali si rimanda alle apposite norme. Classifica le membrane per impermeabilizzazione secondo i criteri seguenti: composizione della massa impermeabilizzante; materiali di armatura inseriti nella membrana; materiali di finitura faccia superiore; materiali di finitura faccia inferiore. Esempi di classificazione. | The standard provides a classification of water proof sheets for roofing according to descriptive parameters of the material and production. | https://store.uni.com/uni-8818-2016 | https://store.uni.com/en/uni-8818-2016 | elementi di copertura | roofing elements | impermeabilizzazione | waterproofing
UNI 8979:1987 | Edilizia. Pareti perimetrali verticali. Analisi degli strati funzionali. | UNI 8979:1987 | Building. External vertical walls. Analysis of functional components. | Fornisce una analisi degli strati da considerare nella progettazione dei sistemi di chiusura verticali realizzati con pareti perimetrali verticali. Le pareti considerate sono sia quelle di tipo multistrato (nelle quali i singoli strati possono essere realizzati mediante la giustapposizione di elementi) sia quelle con strati continui ed omogenei. Si applica alle pareti verticali opache e trasparenti (vedere UNI 8369/1) e deve essere utilizzata nelle fasi di concezione e progettazione di un sistema di chiusura al fine di organizzare gli strati in sistemi di chiusura. Elenco degli elementi o strati considerati nell' analisi funzionale per la progettazione: strato di barriera al vapore; elemento o strato di collegamento; strato di diffusione o egualizzazione del vapore; strato di protezione; strato di rivestimento interno strato di isolamento termico; elemento portante; strato di regolarizzazione; strato di ripartizione dei carichi o di irrigidimento; strato di tenuta all' aria; strato di tenuta all' acqua; strato di ventilazione; strato di protezione al fuoco; strato di accumulazione termica. | Provides an analysis of the layers to be considered in the design of vertical closure systems built with vertical perimeter walls. The walls considered are both those of the multilayer type (in which individual layers can be made by juxtaposing elements) and those with continuous, homogeneous layers. It applies to opaque and transparent vertical walls (see UNI 8369/1) and should be used in the conception and design stages of a closure system in order to organize the layers into closure systems. List of elements or layers considered in the 'functional analysis for design: vapor barrier layer; connecting element or layer; vapor diffusion or equalization layer; protection layer; interior cladding layer thermal insulation layer; load-bearing element; regularization layer; load distribution or stiffening layer; air tightness layer; water tightness layer; ventilation layer; fire protection layer; thermal storage layer. | https://store.uni.com/uni-8979-1987 | https://store.uni.com/en/uni-8979-1987 | elementi verticali | vertical elements | muratura | masonry
UNI 9182:2014 | Impianti di alimentazione e distribuzione d'acqua fredda e calda - Progettazione, installazione e collaudo | UNI 9182:2014 | Hot and cold water supply and distribution installations - Design, installation and testing | La norma specifica i criteri tecnici ed i parametri da considerare per il dimensionamento delle reti di distribuzione dell'acqua destinata al consumo umano, i criteri di dimensionamento per gli impianti di produzione, distribuzione e ricircolo dell'acqua calda, i criteri da adottare per la messa in esercizio degli impianti e gli impieghi dell'acqua non potabile e le limitazioni per il suo impiego. La norma fornisce inoltre indicazioni per l'installazione e il collaudo di tali impianti. La norma si applica a impianti di nuova costruzione, a modifiche e riparazioni di impianti già esistenti. La norma è da utilizzare unitamente alle UNI EN 806-1, UNI EN 806-2, UNI EN 806-3, UNI EN 806-4, UNI EN 806-5. | The standard specifies the technical criteria and parameters to be considered for the sizing of distribution networks for water intended for human consumption, sizing criteria for hot water production, distribution and recirculation plants, criteria to be adopted for the commissioning of plants, and the uses of non-potable water and limitations for its use. The standard also provides guidance for the installation and testing of such systems. The standard applies to newly constructed facilities and to modifications and repairs of existing facilities. The standard is to be used in conjunction with EN 806-1, EN 806-2, EN 806-3, EN 806-4, and EN 806-5. | https://store.uni.com/uni-9182-2014 | https://store.uni.com/en/uni-9182-2014 | impianti | systems | acque destinate al consumo umano; progettazione | water intended for human consumption; design | UNI EN 806-2
UNI 9307-1:1988 | Coperture continue. Istruzione per la progettazione. Elemento di tenuta. | UNI 9307-1:1988 | Continuous roofing. Design criteria. Water-proofing element. | Analizza i requisiti di comportamento a cui l' elemento di tenuta, facente parte di coperture continue, deve rispondere in funzione delle azioni e degli effetti originati dagli agenti esterni alla copertura e dagli agenti interni alla stessa, indotti dalla particolare soluzione tecnologica adottata. In rapporto a tali requisiti la presente norma descrive le fenomenologie che si sviluppano e formula indicazioni per le scelte progettuali. Costituisce la base per la messa a punto di codici di pratica e di progetto relativi a ciascuna soluzione conforme ad un determinato modello di funzionamento (vedere UNI 8627). | Analizza i requisiti di comportamento a cui l' elemento di tenuta, facente parte di coperture continue, deve rispondere in funzione delle azioni e degli effetti originati dagli agenti esterni alla copertura e dagli agenti interni alla stessa, indotti dalla particolare soluzione tecnologica adottata. In rapporto a tali requisiti la presente norma descrive le fenomenologie che si sviluppano e formula indicazioni per le scelte progettuali. Costituisce la base per la messa a punto di codici di pratica e di progetto relativi a ciascuna soluzione conforme ad un determinato modello di funzionamento (vedere UNI 8627). | https://store.uni.com/uni-9307-1-1988 | https://store.uni.com/en/uni-9307-1-1988 | elementi di copertura | roofing elements | coperture continue; posa | continuous roofing; installation
UNI 9308-1:2019 | Coperture discontinue - Istruzioni per la progettazione - Parte 1: Elemento di tenuta | UNI 9308-1:2019 | Discontinuous roofing - Design criteria - Part 1: Waterproofing element | La norma analizza i requisiti di comportamento a cui l' elemento di tenuta, facente parte di coperture discontinue, deve rispondere in funzione delle azioni e degli effetti derivanti dagli agenti esterni alla copertura e dagli agenti interni alla stessa indotti dalla particolare soluzione tecnologica. In rapporto a tali requisiti la norma formula indicazioni per l' analisi progettuale. | The standard takes in consideration the behaviour requirements of the waterproofing element in a discontinuous roofing according to the effects and actions of the internal or external agents. The standard provides a guidance for design of the element. | https://store.uni.com/uni-9308-1-2019 | https://store.uni.com/en/uni-9308-1-2019 | elementi di copertura | roofing elements | coperture discontinue; posa | discontinuous roofing; installation
UNI 9460:2008 | Coperture discontinue - Istruzioni per la progettazione, l'esecuzione e la manutenzione di coperture realizzate con tegole di laterizio o calcestruzzo | UNI 9460:2008 | Discontinuously laid roof coverings - Criteria for design, execution and maintenance of roofing made either of clay or concrete roofing tiles | La norma definisce, per le soluzioni costruttive che l'esperienza pluriennale ha ormai consolidato, i criteri di progettazione, esecuzione e manutenzione delle coperture discontinue in cui l'elemento di tenuta è costituito da tegole di laterizio o calcestruzzo. | This standard defines criteria for execution of roofing, characteristics of products and materials to be used for the execution of discontinuous roofing made by clay or concrete tiles. | https://store.uni.com/uni-9460-2008 | https://store.uni.com/en/uni-9460-2008 | elementi di copertura | roofing elements | coperture discontinue; posa | discontinuous roofing; installation
UNI 9494-1:2017 | Sistemi per il controllo di fumo e calore - Parte 1: Progettazione e installazione dei Sistemi di Evacuazione Naturale di Fumo e Calore (SENFC) | UNI 9494-1:2017 | Smoke and heat control system - Part 1: Design and installation for natural smoke and heat exhaust ventilation system (NSHEVS) | La norma stabilisce i criteri di progettazione e installazione dei Sistemi di Evacuazione Naturale di Fumo e Calore (SENFC) in caso d'incendio. La norma si applica ad ambienti da proteggere con una superficie minima di 600 m2 e un'altezza minima di 3 m nel caso di: - edifici monopiano; - ultimo piano di edifici multipiani; - piano intermedio di edifici multipiani collegabile alla copertura. La norma è relativa a SENFC realizzati con Evacuatori Naturali di Fumo e Calore (ENFC) installati su tetto; inoltre fornisce indicazioni e concetti (vedere appendice B informativa) per SENFC realizzati con ENFC installati su parete. | This standard gives the criteria for design and installation for Natural Smoke and Heat Exhaust Ventilation Systems (NSHEVS) in case of fire. This standard applies to: - single-floor construction - last floor of a multi-floor construction - intermediate floor of a multi-floor construction connectable with the roof. This standard applies to NSHEVS made with roof mounted Natural Smoke and Heat Exhaust Ventilators (NSHEV) and gives indications and criteria for NSHEVS made with wall mounted NSHEV. | https://store.uni.com/uni-9494-1-2017 | https://store.uni.com/en/uni-9494-1-2017 | antincendio | roofing elements | fumo e calore; progettazione | smoke and heat control system; design | UNI 9494-3
UNI 9494-2:2017 | Sistemi per il controllo di fumo e calore - Parte 2: Progettazione e installazione dei Sistemi di Evacuazione Forzata di Fumo e Calore (SEFFC) | UNI 9494-2:2017 | Smoke and heat control system - Part 2: Design and installation for powered smoke and heat exhaust ventilation system (PSHEVS) | La norma stabilisce i criteri di progettazione e installazione dei Sistemi di Evacuazione Forzata di Fumo e Calore (SEFFC) in caso d'incendio. La norma si riferisce ai Sistemi di Evacuazione Forzata di Fumo e Calore (SEFFC) in ambienti di altezza h pari ad almeno 3 m, aventi superficie minima di 600 m2. La norma contiene prospetti e procedure per il calcolo delle altezze libere da fumo al fine di rispettare i requisiti imposti dai diversi livelli di protezione. Il dimensionamento dell'impianto secondo la presente norma non si applica ai seguenti casi: - ambienti a rischio di esplosione; - corridoi; - corridoi con scale. | This standard gives the criteria for design and installation for powered Smoke and Heat Exhaust Ventilation Systems (SEFFC) in case of fire.. | https://store.uni.com/uni-9494-2-2017 | https://store.uni.com/en/uni-9494-2-2017 | antincendio | firefighting | fumo e calore; progettazione | smoke and heat control system; design | UNI 9494-3
UNI 9494-3:2014 | Sistemi per il controllo di fumo e calore - Parte 3: Controllo iniziale e manutenzione dei sistemi di evacuazione di fumo e calore | UNI 9494-3:2014 | Smoke and heat control systems - Part 3: Initial verification and maintenance of smoke and heat exhaust ventilation systems | La norma descrive le procedure per il controllo iniziale, la sorveglianza e il controllo periodico, la manutenzione dei sistemi di evacuazione di fumo e calore. | This standard describes the procedures for initial verification, surveillance and regular control, maintenance of smoke and heat exhaust ventilation systems | https://store.uni.com/uni-9494-3-2014 | https://store.uni.com/en/uni-9494-3-2014 | antincendio | firefighting | fumo e calore; manutenzione | smoke and heat control system; maintenance | UNI 9494-1
UNI 9727:1990 | Prodotti per la pulizia (chimica) di rivestimenti (lapidei e intonaci). Criteri per l' informazione tecnica. | UNI 9727:1990 | Cleaning products for stones slabs and rendering mortars. Criteria for technical information. | Stabilisce i criteri per la compilazione di documenti di informazione tecnica sui prodotti usati per la pulizia (per azione chimica) di materiali lapidei o ricostituiti e di altri materiali inorganici usualmente utilizzati per realizzare il rivestimento di superfici di edifici (pareti, pavimenti, motivi ornamentali). Appendice: Modello per la compilazione dei documenti di informazione tecnica dei prodotti per la pulizia di materiali lapidei naturali e ricostruiti e conglomerati a base di legante idraulico. | Establishes criteria for the compilation of technical information documents on products used for cleaning (by chemical action) of stone or reconstituted materials and other inorganic materials usually used to achieve the coating of building surfaces (walls, floors, ornamental motifs). Appendix: Template for compiling technical information documents on products for cleaning natural and reconstituted stone materials and conglomerates based on hydraulic binder. | https://store.uni.com/uni-9727-1990 | https://store.uni.com/en/uni-9727-1990 | elementi orizzontali | horizontal elements | pavimentazioni lapidee; manutenzione | natural stone floor; maintenance
UNI 9728:1990 | Prodotti protettivi per rivestimento costituiti da lapidei ed intonaci. Criteri per l' informazione tecnica. | UNI 9728:1990 | Coating products for stones and rendering mortars. Criteria for technical information. | Stabilisce i criteri per la compilazione dei documenti di informazione tecnica sui prodotti usati per la protezione, dagli agenti atmosferici o dai contatti accidentali, dei materiali lapidei naturali o ricostruiti e degli intonaci che realizzano rivestimenti di facciate e/o motivi ornamentali. Appendice: modello per la compilazione dei documenti di informazione tecnica dei prodotti usati per la protezione di materiali lapidei naturali e/o ricostruiti ed intonaci che realizzano rivestimenti di facciate. | Establishes criteria for the compilation of technical information documents on products used for the protection, from weathering or accidental contact, of natural or reconstructed stone materials and plasters making facade coverings and/or ornamental motifs. Appendix: template for the compilation of technical information documents on products used for the protection of natural and/or reconstructed stone materials and plasters making facade coverings. | https://store.uni.com/uni-9728-1990 | https://store.uni.com/en/uni-9728-1990 | elementi orizzontali | horizontal elements | pavimentazioni lapidee; manutenzione | natural stone floor; maintenance
UNI 9795:2021 | Sistemi fissi automatici di rivelazione e di segnalazione allarme d'incendio - Progettazione, installazione ed esercizio | UNI 9795:2021 | Automatic fire detection and fire alarm systems - Design, installation and operation | La norma prescrive i criteri per la progettazione, l'installazione e l'esercizio dei sistemi fissi automatici di rivelazione e di segnalazione allarme d'incendio. Essa si applica ai sistemi fissi automatici di rivelazione, di segnalazione manuale e di allarme d'incendio, collegati o meno ad impianti di estinzione o ad altro sistema di protezione (sia di tipo attivo che di tipo passivo), destinati a essere installati in edifici, indipendentemente dalla destinazione d'uso. | This Standard specifies criteria for design, installation and use of automatic fire detection and fire Alarm systems. It applies to automatic fire detection and fire Alarm systems, connected or not to fire extinguishing systems, to be installed in civil and industrial buildings. | https://store.uni.com/uni-9795-2021 | https://store.uni.com/en/uni-9795-2021 | antincendio | firefighting | rivelazione incendi | fire detection system
UNI CEI TS 11672:2017 | Attività professionali non regolamentate - Figure professionali che eseguono l’installazione e la manutenzione dei sistemi BACS (Building Automation Control System) - Requisiti di conoscenza, abilità e competenza | UNI CEI TS 11672:2017 | Non-regulated professions - Professionals performing installation and maintenance of BACS systems - Knowledge, skill and competence requirements | La specifica tecnica stabilisce i requisiti di conoscenza, competenza, abilità degli installatori di sistemi BACS. | The standard defines the knowledge, competence, formation and valuation requirements for qualification of BACS installers. | https://store.uni.com/uni-cei-ts-11672-2017 | https://store.uni.com/en/uni-cei-ts-11672-2017 | impianti; figure professionali in edilizia | systems; professional figures in construction | professionista impianto | system installer | UNI EN ISO 52120-1
UNI CEN/TR 15193-2:2017 | Prestazione energetica degli edifici - Requisiti energetici per illuminazione - Parte 2: Spiegazione e giustificazione della EN 15193-1, modulo M9 | UNI CEN/TR 15193-2:2017 | Energy performance of buildings - Energy requirements for lighting - Part 2: Explanation and justification of EN 15193-1, Module M9 | Il rapporto tecnico affianca la UNI EN 15193-1:2017 e fornisce informazioni per supportare la corretta comprensione, l'utilizzo e l'implementazione nazionale della suddetta norma di illuminazione. Il rapporto tecnico fornisce: - il commento ai punti della norma; - la spiegazione sulle procedure e fornisce informazioni di fondo; - la giustificazione delle scelte che sono state fatte; - la descrizione dei processi; - un foglio di calcolo per il processo di calcolo; - esempi svolti e valori di riferimento; - consigli sui sistemi di controllo dell'illuminazione; - guida sul progetto di illuminazione per edifici domestici. | The Technical Report is accompanying the lighting standard EN 15193-1:2017 and gives information to support the correct understanding, use and national implementation of this lighting standard. This document provides: - commentary to clauses of the standard; - explanation on the procedures and gives background information; - justification of the choices that have been made; - description of the processes; - spreadsheet of the calculation process; - worked examples and benchmark values; - advice on lighting control systems; and - guidance on the lighting design for domestic buildings. | https://store.uni.com/uni-cen-tr-15193-2-2017 | https://store.uni.com/en/uni-cen-tr-15193-2-2017 | sostenibilità | sustainability | prestazione energetica; illuminazione | energy performance; lighting
UNI CEN/TR 81-10:2009 | Regole di sicurezza per la costruzione e l'installazione degli ascensori - Elementi di base e interpretazioni - Parte 10: Sistema della serie di norme EN 81 | UNI CEN/TR 81-10:2009 | Safety rules for the construction and installation of lifts - Basics and interpretrations - Part 10: System of the EN 81 series of standards | Il presente rapporto tecnico è la versione ufficiale del rapporto tecnico europeo CEN/TR 81- 10 (edizione novembre 2008). Il rapporto tecnico descrive il sistema di come viene divisa in famiglie la serie di norme UNI EN 81. | This technical report is the official version of the European technical report CEN/TR 81- 10 (November 2008 edition). The technical report describes the system of how the UNI EN 81 series of standards is divided into families. | https://store.uni.com/uni-cen-tr-81-10-2009 | https://store.uni.com/en/uni-cen-tr-81-10-2009 | ascensori e scale mobili | elevators and escalators | ascensori | elevators
UNI CEN/TS 17165:2019 | Luce e illuminazione - Processo di progettazione degli impianti di illuminazione | UNI CEN/TS 17165:2019 | Light and lighting - Lighting system design process | La norma definisce le fasi da seguire nel processo di progettazione degli impianti di illuminazione ed elenca le responsabilità per l'implementazione e il funzionamento della soluzione di illuminazione. Gli obiettivi del processo sono: 1) progettare soluzioni di impianti di illuminazione per ottenere una qualità di illuminazione sostenibile basata sulle raccomandazioni contenute nelle norme applicative di illuminazione pertinenti, per il benessere degli utilizzatori e per un ambiente piacevole; 2) assicurare che i requisiti di illuminazione siano soddisfatti mediante soluzioni energetiche efficienti (apparecchi di illuminazione e sistemi di controllo) con dati che possano essere usati per i calcoli energetici; 3) elencare informazioni sulle apparecchiature da utilizzare nell'installazione, nell'avviamento, nel funzionamento e nella manutenzione degli impianti di illuminazione nel corso degli anni ed il processo di dismissione; 4) compilare i documenti che definiscono gli impianti di illuminazione progettati. Il processo di progettazione degli impianti di illuminazione appena descritto si applica a tutti i progetti di edifici e impianti, sia nuovi che di ammodernamento, nel settore dell'illuminazione. Questo include, tra le altre, le seguenti applicazioni: edifici adibiti a uffici, edifici industriali manifattura, depositi, luoghi di lavoro situati in aree esterne, edifici sanitari, edifici commerciali, edifici di accoglienza, sport, edifici adibiti all'educazione, strade, aree di comfort e aree di parcheggio. Il processo non si applica a: - impianti di illuminazione specializzati (edifici storici, teatri, studi, apparecchi dentistici, tavoli operatori, ecc.); - illuminazione di macchinari e di equipaggiamento medico; - installazioni di illuminazione temporanee. La norma non è applicabile alla progettazione di strutture ed impianti elettrici pertinenti. | This document specifies steps to be taken in the lighting system design process and lists responsibilities for the implementation and operation of the lighting solution. The aim of the process is: 1) to design lighting system solutions for sustainable lighting quality based on recommendations in the relevant lighting application standards, for the wellbeing of users and for a pleasant built environment, and 2) to ensure that the light requirements are fulfilled with energy efficient solutions (luminaire and control system) with data that can be used in the energy calculations, and 3) to list the equipment information to be used in the installation, commissioning, operation, maintenance of the lighting system over the years and the decommissioning process, and 4) to compile the documents defining the designed lighting system solution. The described lighting system design process applies to all projects of buildings and facilities whether, new or a refurbishment in the lighting sector. This includes amongst others the following applications: - office buildings - business, communication, design; - industry buildings - manufacture, warehouse; - outdoor work place areas - shipyards, marshalling yards, timber works; - healthcare buildings - hospitals, hospice, residential and elderly care facilities; - retail buildings - shops, supermarkets, wholesale establishments; - hospitality buildings - bedded areas, meeting rooms, restaurant, café; - sports - indoor sports facilities and outdoor sports fields; - education buildings - schools, colleges, universities; - roads - traffic routes and conflict areas; - amenity areas - cycle paths, residential roads, pedestrian areas; - parking areas - indoor and outdoor. The process does not apply to: - specialized lighting systems, (historic buildings, stage, studio, dentist, operating table, etc.); - lighting built into machinery or medical equipment; - temporary lighting installations. This document is not applicable to the design of the relevant electrical system and structures. | https://store.uni.com/uni-cen-ts-17165-2019 | https://store.uni.com/en/uni-cen-ts-17165-2019 | illuminazione | light and lighting | progettazione | design
UNI CEN/TS 81-11:2011 | Regole di sicurezza per la costruzione e l'installazione degli ascensori - Concetti di base e interpretazioni - Parte 11: Interpretazioni relative alla famiglia di norme EN 81 | UNI CEN/TS 81-11:2011 | Safety rules for the construction and installation of lifts - Basics and interpretations - Part 11: Interpretations related to EN 81 family of standards | La presente specifica tecnica è la versione ufficiale della specifica tecnica europea CEN/TS 81-11 (edizione marzo 2011). La specifica tecnica fornisce i concetti di base e le interpretazioni relative alla famiglia di norme UNI EN 81. | This technical specification is the official version of the European technical specification CEN/TS 81-11 (March 2011 edition). The technical specification provides the basic concepts and interpretations related to the EN 81 family of standards. | https://store.uni.com/uni-cen-ts-81-11-2011 | https://store.uni.com/en/uni-cen-ts-81-11-2011 | ascensori e scale mobili | elevators and escalators | ascensori | elevators
UNI CEN/TS 81-83:2009 | Regole di sicurezza per la costruzione e l'installazione di ascensori - Ascensori esistenti - Parte 83: Regole per il miglioramento della resistenza agli atti vandalici | UNI CEN/TS 81-83:2009 | Safety rules for the construction and installation of lifts - Existing lifts - Part 83: Rules for the improvement of the resistance against vandalism | La presente specifica tecnica è la versione ufficiale della specifica tecnica europea CEN/TS 81-83 (edizione ottobre 2009). La specifica tecnica fornisce soluzioni circa l'applicazione della UNI EN 81- 71, in conformità al punto 5.3 della UNI EN 81-80, agli ascensori esistenti al fine di migliorare la loro resistenza agli atti vandalici.Il documento si applica agli ascensori in installazione permanente che servono livelli definiti, la cui cabina è destinata al trasporto di persone o di persone e cose, e che si muove tra guide inclinate non più di 15° rispetto alla verticale. | This technical specification is the official version of the European technical specification CEN/TS 81-83 (October 2009 edition). The technical specification provides solutions about the application of UNI EN 81- 71, in accordance with Section 5.3 of UNI EN 81-80, to existing elevators in order to improve their resistance to vandalism.The document applies to elevators in permanent installation serving defined levels, whose car is intended for the transport of persons or persons and goods, and moving between rails inclined not more than 15° from the vertical. | https://store.uni.com/uni-cen-ts-81-83-2009 | https://store.uni.com/en/uni-cen-ts-81-83-2009 | ascensori e scale mobili | elevators and escalators | ascensori | elevators
UNI EN 1027:2016 | Finestre e porte - Tenuta all'acqua - Metodo di prova | UNI EN 1027:2016 | Windows and doors - Water tightness - Test method | La norma definisce il metodo di prova che deve essere utilizzato per determinare la tenuta all'acqua di porte e finestre, realizzate in qualsiasi materiale e completamente assemblate, quando sottoposte a prova sotto pressione positiva o negativa. Il presente metodo di prova considera le condizioni di utilizzo, quando la finestra o la porta è installata in conformità alle specifiche del fabbricante e ai requisiti delle norme europee pertinenti e dei codici di pratica. | This standard defines the test method to be used to determine the water tightness of doors and windows, made of any material and fully assembled, when tested under positive or negative pressure. This test method considers the conditions of use, when the window or door is installed in accordance with the manufacturer's specifications and the requirements of relevant European standards and codes of practice. | https://store.uni.com/uni-en-1027-2016 | https://store.uni.com/en/uni-en-1027-2016 | elementi verticali | vertical elements | porte; finestre; metodi di prova | doors; windows; test method
UNI EN 1081:2020 | Rivestimenti resilienti, laminati e modulari multistrato per pavimentazioni - Determinazione della resistenza elettrica | UNI EN 1081:2020 | Resilient, laminate and modular multilayer floor coverings - Determination of the electrical resistance | La norma specifica i metodi di prova per la determinazione della resistenza elettrica verticale, della resistenza elettrica superficiale e della resistenza a terra di un rivestimento resiliente, laminato e modulare multistrato per pavimentazione dopo l'installazione. | The standard specifies test methods for determining the vertical electrical resistance, surface electrical resistance, and ground resistance of resilient, laminate, and multilayer modular floor covering after installation. | https://store.uni.com/uni-en-1081-2020 | https://store.uni.com/en/uni-en-1081-2020 | elementi orizzontali | horizontal elements | pavimentazioni resilienti | resilient floor coverings
UNI EN 1121:2002 | Porte - Comportamento fra due climi differenti - Metodo di prova | UNI EN 1121:2002 | Doors - Behaviour between two different climates - Test method | La presente norma è la versione ufficiale in lingua italiana della norma europea EN 1121 (edizione giugno 2000). La norma definisce il metodo da usare per determinare il comportamento di porte e di ante di porta fra due climi differenti. | This standard is the official Italian-language version of European standard EN 1121 (June 2000 edition). The standard defines the method to be used to determine the behavior of doors and door leaves between two different climates. | https://store.uni.com/uni-en-1121-2002 | https://store.uni.com/en/uni-en-1121-2002 | elementi verticali | horizontal elements | porte; metodi di prova | doors; test method
UNI EN 115-1:2017 | Sicurezza delle scale mobili e dei marciapiedi mobili - Parte 1: Costruzione e installazione | UNI EN 115-1:2017 | Safety of escalators and moving walks - Part 1: Construction and installation | La norma tratta tutti i pericoli significativi, le situazioni e gli eventi pericolosi relativi alle scale mobili nuovi e ai marciapiedi mobili quando utilizzati conformemente allo scopo e nelle condizioni di uso scorretto ragionevolmente prevedibile dal fabbricante. | This European Standard is applicable for new escalators and moving walks (pallet or belt type) as defined in Clause 3. This European Standard deals with all significant hazards, hazardous situations and events relevant to escalators and moving walks when they are used as intended and under conditions of misuse which are reasonably foreseeable by the manufacturer (see Clause 4). This European Standard is not applicable to escalators and moving walks which were manufactured before the date of its publication. It is, however, recommended that existing installations be adapted to this standard. | https://store.uni.com/uni-en-115-1-2017 | https://store.uni.com/en/uni-en-115-1-2017 | ascensori e scale mobili | elevators and escalators | scale mobili | escalators
UNI EN 12004-2:2017 | Adesivi per piastrelle di ceramica - Parte 2: metodi di prova | UNI EN 12004-2:2017 | Adhesives for ceramic tiles - Part 2: Test methods | La norma specifica i metodi di prova per determinare le caratteristiche degli adesivi per piastrelle di ceramica utilizzati in applicazioni interne ed esterne. Non contiene requisiti prestazionali o raccomandazioni per la progettazione o l'installazione. | This European Standard specifies the methods for determining characteristics for adhesives used in internal and external installation of ceramic tiles. This European Standard does not contain performance requirements or recommendations for the design and installation of ceramic tiles. The following test methods are described: - determination of open time (8.1); - determination of slip (8.2); - determination of tensile adhesion strength for cementitious adhesives (8.3); - determination of shear adhesion strength of dispersion adhesives (8.4); - determination of shear adhesion strength of reaction resin adhesives (8.5); - determination of transverse deformation of cementitious adhesives (8.6). NOTE Ceramic tile adhesives can be used also for other kinds of tiles (natural and agglomerated stones, etc.), if they do not adversely affect the stones. WARNING - This European Standard can involve hazardous materials and operations. Persons using this standard should be familiar with normal laboratory practice. This European Standard does not purport to address all the safety problems, if any, associated with its use. It is the responsibility of the user to establish appropriate safety and health practices and to ensure compliance with any European and national regulatory conditions. | https://store.uni.com/uni-en-12004-2-2017 | https://store.uni.com/en/uni-en-12004-2-2017 | elementi orizzontali | horizontal elements | piastrelle di ceramica; adesivi; metodi di prova | ceramic tiles; adhesives; test method | UNI 11493-1
UNI EN 12004-1:2017 | Adesivi per piastrelle di ceramica - Parte 1: Requisiti, valutazione e verifica della costanza della prestazione, classificazione e marcatura | UNI EN 12004-1:2017 | Adhesives for ceramic tiles - Part 1: Requirements, assessment and verification of constancy of performance, classification and marking | La norma è applicabile ai seguenti tre tipi di adesivi per piastrelle di ceramica: cementizi per applicazione interna ed esterna, in dispersione e a base di resine reattive per applicazione interna, su pareti e pavimenti. La norma fornisce la terminologia per i prodotti, i metodi di lavorazione, le proprietà relative all'applicazione, ecc., degli adesivi per piastrelle di ceramica. La norma specifica inoltre i requisiti prestazionali degli adesivi per piastrelle di ceramica. | This European Standard is applicable to the following three types of adhesives for ceramic tiles, i.e. cementitious ones for internal and external tile installations, dispersion and reaction resin ones for internal tile installations, on walls and floors. This European Standard gives the terminology concerning the products, working methods, application properties, etc, for ceramic tile adhesives. This European Standard specifies the performance requirements for the adhesives for ceramic tiles. It also specifies the appurtenant test methods, assessment and verification of constancy of performance (AVCP), as well as classification, designation and marking of adhesives for ceramic tiles. This European Standard does not provide criteria or recommendations for the design and installation of ceramic tiles. Ceramic tile adhesives may also be used for other types of tiles (natural and agglomerated stones, etc.), if they do not adversely affect these materials. | https://store.uni.com/uni-en-12004-1-2017 | https://store.uni.com/en/uni-en-12004-1-2017 | elementi orizzontali | horizontal elements | piastrelle di ceramica; adesivi | ceramic tiles; adhesives | UNI 11493-1
UNI EN 12056-1:2001 | Sistemi di scarico funzionanti a gravità all'interno degli edifici - Requisiti generali e prestazioni. | UNI EN 12056-1:2001 | Gravity drainage systems inside buildings - General and performance requirements. | La presente norma è la versione ufficiale in lingua italiana della norma europea EN 12056-1 (edizione giugno 2000). La norma si applica ai sistemi fognari per acque reflue che funzionano a gravità. Si applica ai sistemi fognari all'interno di abitazioni, edifici commerciali, edifici pubblici e industriali. La prima parte della norma stabilisce i requisiti generali e le prestazioni per sistemi fognari per acque reflue funzionanti a gravità. | This standard is the official Italian-language version of European standard EN 12056-1 (June 2000 edition). The standard applies to gravity-flow operating wastewater sewer systems. It applies to sewer systems inside dwellings, commercial buildings, public buildings and industrial buildings. The first part of the standard establishes general requirements and performance for gravity-flow operating wastewater sewer systems. | https://store.uni.com/uni-en-12056-1-2001 | https://store.uni.com/en/uni-en-12056-1-2001 | impianti | systems | sistemi di scarico | drainage systems
UNI EN 12056-2:2001 | Sistemi di scarico funzionanti a gravità all'interno degli edifici - Impianti per acque reflue, progettazione e calcolo | UNI EN 12056-2:2001 | Gravity drainage systems inside buildings - Sanitary pipework, layout and calculation | La presente norma è la versione ufficiale in lingua italiana della norma europea EN 12056-2 (edizione giugno 2000). La norma si applica ai sistemi fognari per lo smaltimento delle acque reflue che funzionano a gravità. Essa si applica ai sistemi fognari all'interno di abitazioni, edifici commerciali, edifici pubblici e industriali. La seconda parte della norma stabilisce i principi da seguire sia per la progettazione sia per il calcolo. | This standard is the official Italian-language version of European standard EN 12056-2 (June 2000 edition). The standard applies to sewer systems for the disposal of wastewater that operate by gravity. It applies to sewer systems within dwellings, commercial buildings, public buildings and industrial buildings. The second part of the standard sets out the principles to be followed for both design and calculation. | https://store.uni.com/uni-en-12056-2-2001 | https://store.uni.com/en/uni-en-12056-2-2001 | impianti | systems | sistemi di scarico | drainage systems | UNI EN 12056-1
UNI EN 12056-3:2001 | Sistemi di scarico funzionanti a gravità all'interno degli edifici - Sistemi per l'evacuazione delle acque meteoriche, progettazione e calcolo | UNI EN 12056-3:2001 | Gravity drainage systems inside buildings - Roof drainage, layout and calculation | La presente norma è la versione ufficiale in lingua italiana della norma europea EN 12056-3 (edizione giugno 2000). La norma si applica ai sistemi fognari per acque reflue che funzionano a gravità. Si applica ai sistemi fognari all'interno di abitazioni, edifici commerciali, edifici pubblici e industriali. La terza parte della norma descrive un metodo per calcolare l'adeguatezza idraulica per sistemi di drenaggio delle coperture non a sifone e fornisce requisiti prestazionali per sistemi di drenaggio delle coperture a sifone. La presente norma sostituisce le UNI 9184:1987 e relativo aggiornamento UNI 9184 FA 1:1993, SS UNI U32.06.205.0: 1990, SS UNI U32.06.206.0:1990. | This standard is the official Italian-language version of European standard EN 12056-3 (June 2000 edition). The standard applies to gravity-flow operating wastewater sewer systems. It applies to sewer systems within dwellings, commercial buildings, public buildings and industrial buildings. The third part of the standard describes a method for calculating hydraulic adequacy for non-siphon roof drainage systems and provides performance requirements for siphon roof drainage systems. This standard replaces UNI 9184:1987 and its update UNI 9184 FA 1:1993, SS UNI U32.06.205.0: 1990, SS UNI U32.06.206.0:1990. | https://store.uni.com/uni-en-12056-3-2001 | https://store.uni.com/en/uni-en-12056-3-2001 | impianti | systems | sistemi di scarico | drainage systems | UNI EN 12056-1
UNI EN 12056-4:2001 | Sistemi di scarico funzionanti a gravità all'interno degli edifici - Stazioni di pompaggio di acque reflue - Progettazione e calcolo | UNI EN 12056-4:2001 | Gravity drainage systems inside buildings - Part 4: Wastewater lifting plants - Layout and calculation | La presente norma è la versione ufficiale in lingua italiana della norma europea EN 12056-4 (edizione giugno 2000). La norma si applica ai sistemi fognari per acque reflue che funzionano a gravità. Si applica ai sistemi fognari all'interno di abitazioni, edifici commerciali, edifici pubblici e industriali. La presente parte fornisce i requisiti per la progettazione, la gestione e la manutenzione per impianti di sollevamento per acque reflue contenenti materia fecale, non contenenti materia fecale e per acque di pioggia all'interno di edifici e cantieri, e per le loro tubazioni di scarico e di collegamento alla rete fognaria. Essa tratta anche impianti di sollevamento di impianti per acque reflue fecali di applicazioni limitate. | This standard is the official Italian-language version of European standard EN 12056-4 (June 2000 edition). The standard applies to gravity-flow operating wastewater sewer systems. It applies to sewer systems within dwellings, commercial buildings, public buildings and industrial buildings. This part provides requirements for the design, operation, and maintenance for lifting systems for wastewater containing fecal matter, non-fecal matter, and stormwater within buildings and construction sites, and for their discharge and sewer connection piping. It also covers lifting systems for fecal wastewater plants of limited applications. | https://store.uni.com/uni-en-12056-4-2001 | https://store.uni.com/en/uni-en-12056-4-2001 | impianti | systems | sistemi di scarico | drainage systems | UNI EN 12056-1
UNI EN 12056-5:2001 | Sistemi di scarico funzionanti a gravità all'interno degli edifici - Installazione e prove, istruzioni per l'esercizio, la manutenzione e l'uso. | UNI EN 12056-5:2001 | Gravity drainage systems inside buildings - Installation and testing, instructions for operation, maintenance and use. | La presente norma è la versione ufficiale in lingua italiana della norma europea EN 12056-5 (edizione giugno 2000). La norma si applica ai sistemi fognari per acque reflue che funzionano a gravità. Si applica ai sistemi fognari all'interno di abitazioni, edifici commerciali, edifici pubblici e industriali. La presente parte della norma stabilisce i principi che si dovrebbero seguire durante l'installazione e la manutenzione dei sistemi fognari per acque reflue e acque di pioggia funzionanti a gravità. | This standard is the official Italian-language version of European standard EN 12056-5 (June 2000 edition). The standard applies to gravity-flow operating wastewater sewer systems. It applies to sewer systems within dwellings, commercial buildings, public buildings and industrial buildings. This part of the standard establishes the principles that should be followed during the installation and maintenance of gravity-flow operating wastewater and stormwater sewer systems. | https://store.uni.com/uni-en-12056-5-2001 | https://store.uni.com/en/uni-en-12056-5-2001 | impianti | systems | sistemi di scarico | drainage systems | UNI EN 12056-1
UNI EN 12057:2015 | Prodotti di pietra naturale - Marmette modulari - Requisiti | UNI EN 12057:2015 | Natural stone products - Modular tiles - Requirements | La presente norma è la versione ufficiale della norma europea EN 12057 (edizione marzo 2015). La norma specifica i requisiti per le marmette modulari di pietra naturale per l'impiego in pavimentazioni, scale, rivestimenti e soffitti. Essa non tratta gli aggregati, i lapidei agglomerati e l'installazione. | This standard is the official version of the European standard EN 12057 (March 2015 edition). The standard specifies requirements for modular natural stone tiles for use in flooring, stairs, cladding and ceilings. It does not cover aggregates, agglomerated stone and installation. | https://store.uni.com/uni-en-12057-2015 | https://store.uni.com/en/uni-en-12057-2015 | elementi orizzontali | horizontal elements | pavimentazioni lapidee | natural stone floor
UNI EN 12058:2015 | Prodotti di pietra naturale - Lastre per pavimentazioni e scale - Requisiti | UNI EN 12058:2015 | Natural stone products - Slabs for floors and stairs - Requirements | La presente norma è la versione ufficiale della norma europea EN 12058 (edizione marzo 2015). La norma specifica i requisiti per le lastre di pietra naturale per l'impiego come rivestimenti di pavimentazioni e scale. Essa non tratta gli aggregati, i lapidei agglomerati e l'installazione. | This standard is the official version of the European standard EN 12058 (March 2015 edition). The standard specifies requirements for natural stone slabs for use as floor and stairway coverings. It does not cover aggregates, agglomerated stone and installation. | https://store.uni.com/uni-en-12058-2015 | https://store.uni.com/en/uni-en-12058-2015 | elementi orizzontali | horizontal elements | pavimentazioni lapidee | natural stone floor
UNI EN 12193:2019 | Luce e illuminazione - Illuminazione sportiva | UNI EN 12193:2019 | Light and lighting - Sports lighting | La norma descrive l'illuminazione per gli eventi sportivi al chiuso e all'aperto più praticati in Europa. Questo documento prende in considerazione soltanto l'illuminazione artificiale. La norma fornisce i valori di illuminazione per la progettazione e il controllo dell'illuminazione di installazioni sportive in termini di illuminamento, uniformità, limitazione dell'abbagliamento e proprietà di colore delle sorgenti di luce. Tutti i requisiti sono intesi come requisiti minimi. La norma fornisce inoltre i metodi di misurazione di tali valori. Essa precisa anche le limitazioni della posizione degli apparecchi di illuminazione nelle applicazioni specifiche per la limitazione dell'abbagliamento. Per l'illuminazione di emergenza il presente documento fa riferimento ai requisiti della EN 1838. | This document specifies lighting for those indoor and outdoor sports events most practised in Europe. This document only considers artificial lighting. It provides lighting values for the design and control of sports lighting installations in terms of illuminances, uniformity, glare restriction and colour properties of the light sources. All requirements are intended to be as minimum requirements. It also gives methods by which these values are measured. For the limitation of glare, it also points out restrictions on the location of the luminaires for specific applications. For emergency lighting this document refers to the requirements of EN 1838. | https://store.uni.com/uni-en-12193-2019 | https://store.uni.com/en/uni-en-12193-2019 | illuminazione | light and lighting | sport | sport
UNI EN 12199:2020 | Rivestimenti resilienti per pavimentazioni - Specifica per rivestimenti di gomma con rilievo omogenei ed eterogenei per pavimentazioni | UNI EN 12199:2020 | Resilient floor coverings - Specifications for homogeneous and heterogeneous relief rubber floor coverings | La norma specifica le caratteristiche dei rivestimenti di gomma con rilievo omogenei ed eterogenei per pavimentazioni, forniti in piastrella o in rotolo, ed include un sistema di classificazione basato sul tipo di impiego. Specifica inoltre i requisiti per la marcatura. | This document specifies the characteristics of homogeneous and heterogeneous relief or studded rubber floor coverings, supplied in either tile or roll form. This document includes a classification system based on intensity of use, which shows where these resilient floor coverings will give satisfactory service (see EN ISO 10874). It also specifies requirements for marking. | https://store.uni.com/uni-en-12199-2020 | https://store.uni.com/en/uni-en-12199-2020 | elementi orizzontali | horizontal elements | pavimentazioni resilienti | resilient floor coverings
UNI EN 12207:2017 | Finestre e porte - Permeabilità all'aria - Classificazione | UNI EN 12207:2017 | Windows and doors - Air permeability - Classification | La norma definisce la classificazione dei risultati di prova di finestre completamente assemblate e porte pedonali, interne ed esterne, di qualsiasi materiale, sottoposte alla prova in conformità alla EN 1026. | This European Standard defines the classification of test results for completely assembled windows and external and internal pedestrian doorsets of any materials after testing in accordance with EN 1026. | https://store.uni.com/uni-en-12207-2017 | https://store.uni.com/en/uni-en-12207-2017 | elementi verticali | vertical elements | porte; finestre; metodi di prova | doors; windows; test method
UNI EN 12208:2000 | Finestre e porte - Tenuta all'acqua - Classificazione | UNI EN 12208:2000 | Windows and doors - Watertightness - Classification | La presente norma è la versione ufficiale in lingua italiana della norma europea EN 12208 (edizione novembre 1999). La norma definisce la classificazione dei risultati di prova di finestre e porte, di qualsiasi materiale, sottoposte alla prova di tenuta all'acqua. | This standard is the official Italian-language version of European standard EN 12208 (November 1999 edition). The standard defines the classification of test results of windows and doors, of any material, tested for water tightness. | https://store.uni.com/uni-en-12208-2000 | https://store.uni.com/en/uni-en-12208-2000 | elementi verticali | vertical elements | porte; finestre; metodi di prova | doors; windows; test method | EC 1-2007 UNI EN 12208:2000
UNI EN 12210:2016 | Finestre e porte - Resistenza al carico del vento - Classificazione | UNI EN 12210:2016 | Windows and doors - Resistance to wind load - Classification | La norma definisce la classificazione dei risultati di prova per porte e finestre, realizzate in qualsiasi materiale e completamente assemblate, dopo averle sottoposte a prova in conformità alla EN 12211. | The standard defines the classification of test results for doors and windows, made of any material and fully assembled, after testing them in accordance with EN 12211. | https://store.uni.com/uni-en-12210-2016 | https://store.uni.com/en/uni-en-12210-2016 | elementi verticali | vertical elements | porte; finestre; metodi di prova | doors; windows; test method
UNI EN 12326-1:2014 | Ardesia e pietra per coperture discontinue e rivestimenti esterni - Parte 1: Specifiche per ardesia e ardesia a carbonati | UNI EN 12326-1:2014 | Slate and stone for discontinuous roofing and external cladding - Part 1: Specifications for slate and carbonate slate | La presente norma è la versione ufficiale della norma europea EN 12326-1 (edizione agosto 2014). La norma specifica i requisiti per i prodotti di ardesia e ardesia a carbonati per coperture discontinue e rivestimenti esterni. La norma non è applicabile a lastre di rivestimento impiegate in interno, né tratta metodi di installazione per l'ardesia. | This European Standard specifies requirements for slate and carbonate slate for discontinuous roofing and external cladding, as defined in 3.1, and 3.2, used for assembly into discontinuous roofing and external cladding. This European Standard is not applicable to roofing and cladding slates used internally. This European Standard is not applicable to bonded cladding (cladding fixed with adhesives) and cladding fixed with dowels and cramps. This European Standard does not include installation rules for slates. | https://store.uni.com/uni-en-12326-1-2014 | https://store.uni.com/en/uni-en-12326-1-2014 | elementi di copertura | roofing elements | coperture discontinue; posa | discontinuous roofing; installation
UNI EN 12354-5:2009 | Acustica in edilizia - Valutazioni delle prestazioni acustiche di edifici a partire dalle prestazioni di prodotti - Parte 5: Livelli sonori dovuti agli impianti tecnici | UNI EN 12354-5:2009 | Building acoustics - Estimation of acoustic performance of building from the performance of elements - Part 5: Sounds levels due to the service equipment | La presente norma è la versione ufficiale della norma europea EN 12354-5 (edizione aprile 2009) e tiene conto dell'errata corrige di ottobre 2010 (AC:2010). La norma descrive i modelli di calcolo per stimare i livelli di pressione sonora negli edifici dovuta agli impianti tecnici.Così come la UNI EN ISO 16032 che tratta le misurazioni in opera, la norma si applica agli impianti sanitari, di ventilazione meccanica, impianti di riscaldamento e raffreddamento, ascensori, caldaie, pompe, portoni e cancelli elettrici ed altri impianti tecnici ausiliari installati negli edifici.La stima è principalmente basata su dati provenienti da misure che caratterizzano le sorgenti e gli edifici. Il modello è applicabile per il calcolo in frequenza per bande d'ottava o terzi d'ottava.La norma descrive i modelli di calcolo principali, elenca le grandezze rilevanti definendone la loro applicazione e i loro limiti. La norma si rivolge agli esperti in acustica edilizia. | This standard is the official version of European standard EN 12354-5 (April 2009 edition) and takes into account the October 2010 corrigendum (AC:2010). The standard describes computational models for estimating sound pressure levels in buildings due to technical systems.Like EN ISO 16032, which deals with in situ measurements, the standard applies to sanitary systems, mechanical ventilation, heating and cooling systems, elevators, boilers, pumps, electric gates and doors, and other auxiliary technical systems installed in buildings.The estimation is mainly based on data from measurements characterizing sources and buildings. The model is applicable for frequency calculation by octave bands or third octaves.The standard describes the main calculation models, lists the relevant quantities defining their application and their limits. The standard is intended for experts in building acoustics. | https://store.uni.com/uni-en-12354-5-2009 | https://store.uni.com/en/uni-en-12354-5-2009 | acustica | acoustic | prestazione acustica | acoustic performance | EC 1-2010 UNI EN 12354-5:2009
UNI EN 12354-6:2006 | Acustica in edilizia - Valutazioni delle prestazioni acustiche di edifici a partire dalle prestazioni di prodotti - Parte 6: Assorbimento acustico in ambienti chiusi | UNI EN 12354-6:2006 | Building Acoustics - Estimation of acoustic performance of buildings from the performance of elements - Part 6: Sound absorption in enclosed spaces | La presente norma è la versione ufficiale in lingua inglese e italiana della norma europea EN 12354-6 (edizione dicembre 2003). La norma descrive un modello di calcolo per valutare l'area totale di assorbimento equivalente o il tempo di riverberazione di ambiente chiuso di un edificio. Il calcolo è basato principalmente sui valori misurati che caratterizzano l'assorbimento acustico dei materiali e degli oggetti. La norma descrive i principi del modello di calcolo elencando le grandezze pertinenti e definisce inoltre l'applicazione ed i limiti. | This standard is the official English and Italian language version of the European standard EN 12354-6 (December 2003 edition). The standard describes a calculation model for evaluating the total equivalent absorption area or reverberation time of closed environment of a building. The calculation is based mainly on measured values that characterize the sound absorption of materials and objects. The standard describes the principles of the calculation model by listing the relevant quantities and also defines the application and limits. | https://store.uni.com/uni-en-12354-6-2006 | https://store.uni.com/en/uni-en-12354-6-2006 | acustica | acoustic | prestazione acustica | acoustic performance
UNI EN 12433-1:2001 | Porte e cancelli industriali, commerciali e da garage - Terminologia - Tipi di porte | UNI EN 12433-1:2001 | Industrial, commercial and garage doors and gates - Terminology - Types of doors | La presente norma è la versione ufficiale in lingua italiana della norma europea EN 12433-1 (edizione ottobre 1999). La norma specifica la terminologia di porte e cancelli industriali, commerciali e da garage, destinati ad essere installate in aree raggiungibili da persone, per i quali le principali destinazioni d'uso sono consentire un accesso sicuro a beni e veicoli accompagnati da persone in edifici industriali e commerciali e in garages residenziali. | This standard is the official Italian-language version of the European standard EN 12433-1 (October 1999 edition). The standard specifies the terminology of industrial, commercial and garage doors and gates, intended to be installed in areas that can be reached by people, for which the main purposes of use are to provide safe access to goods and vehicles accompanied by people in industrial and commercial buildings and in residential garages. | https://store.uni.com/uni-en-12433-1-2001 | https://store.uni.com/en/uni-en-12433-1-2001 | elementi verticali | vertical elements | cancelli; terminologia | gates; terminology
UNI EN 12433-2:2001 | Porte e cancelli industriali, commerciali e da garage - Terminologia - Parti di porte | UNI EN 12433-2:2001 | Industrial, commercial and garage doors and gates - Terminology - Parts of doors | La presente norma è la versione ufficiale in lingua italiana della norma europea EN 12433-2 (edizione ottobre 1999). La norma specifica i termini per le parti dei principali tipi di porte e cancelli industriali, commerciali e da garage, destinati ad essere installate in aree raggiungibili da persone, per i quali le principali destinazioni d'uso sono consentire un accesso sicuro a beni e veicoli accompagnati da persone in edifici industriali e commerciali e in garages residenziali. | This standard is the official Italian-language version of the European standard EN 12433-2 (October 1999 edition). The standard specifies terms for parts of the main types of industrial, commercial and garage doors and gates intended for installation in areas accessible to people, for which the main purposes of use are to provide safe access to goods and vehicles accompanied by people in industrial and commercial buildings and in residential garages. | https://store.uni.com/uni-en-12433-2-2001 | https://store.uni.com/en/uni-en-12433-2-2001 | elementi verticali | vertical elements | cancelli; terminologia | gates; terminology
UNI EN 12453:2022 | Porte e cancelli industriali, commerciali e da garage - Sicurezza in uso di porte motorizzate - Requisiti e metodi di prova | UNI EN 12453:2022 | Industrial, commercial and garage doors and gates - Safety in use of power operated doors - Requirements and test methods | La norma specifica i requisiti e i metodi di prova relativi alla sicurezza in uso per qualsiasi tipo di porta, cancello e barriera ad azionamento motorizzato destinato all'installazione in aree raggiungibili da persone e le cui finalità di impiego principali consistono nel fornire accesso sicuro a merci, veicoli e persone in edifici industriali, commerciali o residenziali. | The standard specifies requirements and test methods relating to safety in use for any type of motorized-operated door, gate and barrier intended for installation in areas that can be reached by people and whose primary purpose of use is to provide safe access to goods, vehicles and people in industrial, commercial or residential buildings. | https://store.uni.com/uni-en-12453-2022 | https://store.uni.com/en/uni-en-12453-2022 | elementi verticali | vertical elements | cancelli; metodi di prova | gates; test method
UNI EN 12464-1:2021 | Luce e illuminazione - Illuminazione dei posti di lavoro - Parte 1: Posti di lavoro in interni | UNI EN 12464-1:2021 | Light and lighting - Lighting of work places - Part 1: Indoor work places | La norma specifica i requisiti di illuminazione per persone, in posti di lavoro in interni, che corrispondono alle esigenze di comfort visivo e di prestazione visiva di persone aventi capacità oftalmiche (visive) normali o corrette. Sono considerati tutti i compiti visivi abituali, inclusi quelli che comportano l'utilizzo di attrezzature munite di videoterminali. | This document specifies lighting requirements for humans in indoor work places, which meet the needs for visual comfort and performance of people having normal, or corrected to normal ophthalmic (visual) capacity. All usual visual tasks are considered, including Display Screen Equipment (DSE). This document specifies requirements for lighting solutions for most indoor work places and their associated areas in terms of quantity and quality of illumination. In addition, recommendations are given for good lighting practice including visual and non-visual (non-image forming) lighting needs. This document does not specify lighting requirements with respect to the safety and health of people at work and has not been prepared in the field of application of Article 169 of Treaty on the Functioning of the European Union although the lighting requirements, as specified in this document, usually fulfil safety needs. This document neither provides specific solutions, nor restricts the designers' freedom from exploring new techniques nor restricts the use of innovative equipment. The illumination can be provided by daylight, electric lighting or a combination of both. This document is not applicable for the lighting of outdoor work places and underground mining or emergency lighting. For outdoor work places, see EN 12464-2 and for emergency lighting, see EN 1838 and EN 13032-3. | https://store.uni.com/uni-en-12464-1-2021 | https://store.uni.com/en/uni-en-12464-1-2021 | illuminazione | light and lighting | posti di lavoro | jobs
UNI EN 12464-2:2014 | Luce e illuminazione - Illuminazione dei posti di lavoro - Parte 2: Posti di lavoro in esterno | UNI EN 12464-2:2014 | Light and lighting - Lighting of work places - Part 2: Outdoor work places | La presente norma è la versione ufficiale della norma europea EN 12464-2 (edizione gennaio 2014). La norma specifica i requisiti illuminotecnici per i posti di lavoro in esterno che soddisfano le esigenze di comfort visivo e prestazionali. Sono considerati tutti i compiti visivi abituali.La norma non specifica i requisiti di illuminazione ai fini della sicurezza e della salute dei lavoratori in ambito del lavoro e non è stata elaborata con lo scopo specifico di soddisfare l'articolo 153 del trattato CE, anche se i requisiti di illuminazione specificati dalla norma, di solito rispondono alle esigenze di sicurezza richieste dalla legislazione nazionale degli Stati membri. | This standard is the official version of the European standard EN 12464-2 (January 2014 edition). The standard specifies lighting requirements for outdoor workplaces that meet visual comfort and performance needs. All customary visual tasks are considered.The standard does not specify lighting requirements for the purpose of safety and health of workers in the workplace and was not developed with the specific purpose of fulfilling Article 153 of the EC Treaty, although the lighting requirements specified by the standard usually meet the safety requirements required by the national legislation of member states. | https://store.uni.com/uni-en-12464-2-2014 | https://store.uni.com/en/uni-en-12464-2-2014 | illuminazione | light and lighting | posti di lavoro | jobs
UNI EN 12519:2018 | Finestre e porte pedonali - Terminologia | UNI EN 12519:2018 | Windows and pedestrian doors - Terminology | La norma specifica la terminologia generale per le finestre e porte pedonali. I termini sono illustrati con l'aggiunta di figure. | This document specifies general terminology for windows and pedestrian doors. The various terms are illustrated with the aid of figures. | https://store.uni.com/uni-en-12519-2018 | https://store.uni.com/en/uni-en-12519-2018 | elementi verticali | vertical elements | porte; finestre; terminologia | doors; windows; terminology
UNI EN 12566-1:2016 | Piccoli sistemi di trattamento delle acque reflue fino a 50 PT - Parte 1: Fosse settiche prefabbricate | UNI EN 12566-1:2016 | Small wastewater treatment systems for up to 50 PT - Part 1: Prefabricated septic tanks | La norma specifica i requisiti per fosse settiche prefabbricate e attrezzature accessorie utilizzate per il trattamento parziale di acque reflue domestiche per una popolazione fino a 50 PT. Sono specificate le dimensioni dei tubi, i carichi, la tenuta stagna, la marcatura e il controllo di qualità. Sono escluse le fosse settiche che ricevono solo acque grigie e le fosse settiche fabbricate in situ. | This European Standard specifies the requirements for prefabricated septic tanks and ancillary equipment used for the partial treatment of domestic wastewater for a population up to 50 PT. Pipe sizes, loads, watertightness, marking and quality control are specified. The following cases are excluded: - septic tanks receiving grey water only; - in situ constructed septic tanks. | https://store.uni.com/uni-en-12566-1-2016 | https://store.uni.com/en/uni-en-12566-1-2016 | impianti | systems | sistemi di trattamento acque reflue | wastewater treatment systems
UNI EN 12566-3:2016 | Piccoli sistemi di trattamento delle acque reflue fino a 50 PT - Parte 3: Impianti di trattamento delle acque reflue domestiche preassemblati e/o assemblati in sito | UNI EN 12566-3:2016 | Small wastewater treatment systems for up to 50 PT - Part 3: Packaged and/or site assembled domestic wastewater treatment plants | La norma specifica i requisiti, i metodi di prova, la marcatura e la valutazione di conformità per impianti di trattamento delle acque reflue domestiche preassemblati e/o assemblati in sito per una popolazione fino a 50 abitanti. Si applica a impianti con serbatoi di calcestruzzo, acciaio, PVC-U, polietilene (PE), polipropilene (PP), poliestere rinforzato con fibre di vetro (GRP-UP), polidiciclopentadiene (PDCPD) e membrane flessibili. La norma si applica ai piccoli impianti di trattamento delle acque reflue per l'interramento nei quali al prodotto non sono applicati carichi veicolari. | This European Standard specifies requirements, test methods, the marking and evaluation of conformity for packaged and/or site assembled domestic wastewater treatment plants (including guest houses and businesses) used for populations up to 50 inhabitants. Small wastewater treatment plants according to this European Standard are used for the treatment of raw domestic wastewater. It covers plants with tanks made of concrete, steel, PVC-U, Polyethylene (PE), Polypropylene (PP) and Glass Reinforced Polyester (GRP-UP). The test methods specified in this European Standard establish the performance of the plant, needed to verify its suitability for the end use. This European Standard applies for small wastewater treatment plants for use buried in the ground where no vehicle loads are applied to the product. This European Standard applies to plants where all prefabricated components are factory or site-assembled by one manufacturer and which are tested as a whole. | https://store.uni.com/uni-en-12566-3-2016 | https://store.uni.com/en/uni-en-12566-3-2016 | impianti | systems | sistemi di trattamento acque reflue | wastewater treatment systems
UNI EN 12566-4:2016 | Piccoli sistemi di trattamento delle acque reflue fino a 50 PT - Parte 4: Fosse settiche assemblate in sito da kit prefabbricati | UNI EN 12566-4:2016 | Small wastewater treatment systems for up to 50 PT - Part 4: Septic tanks assembled in situ from prefabricated kits | La norma specifica i requisiti, i metodi di prova, la marcatura e la valutazione di conformità delle fosse settiche assemblate in sito da kit prefabbricati e attrezzature ausiliarie dove applicabile, utilizzate all'esterno di edifici per il trattamento parziale delle acque reflue domestiche per una popolazione fino a 50 PT. Sono specificate le dimensioni del tubo, i carichi, la tenuta stagna, la marcatura e la valutazione di conformità. La norma non si applica alle fosse settiche che ricevono solo acque grigie. | This European Standard specifies the requirements for septic tanks assembled in situ from prefabricated kits and ancillary equipment where applicable, used outside buildings for the partial treatment of domestic wastewater for a population up to 50 PT. Pipe sizes, loads, watertightness, marking and evaluation of conformity are specified. This standard does not apply to septic tanks receiving grey water only. | https://store.uni.com/uni-en-12566-4-2016 | https://store.uni.com/en/uni-en-12566-4-2016 | impianti | systems | sistemi di trattamento acque reflue | wastewater treatment systems
UNI EN 12566-6:2016 | Piccoli sistemi di trattamento delle acque reflue fino a 50 PT - Parte 6: Unità prefabbricate di trattamento per effluenti di fosse settiche | UNI EN 12566-6:2016 | Small wastewater treatment systems for up to 50 PT - Part 6: Prefabricated treatment units for septic tank effluent | La norma specifica i requisiti, i metodi di prova, la valutazione di conformità e la marcatura di unità prefabbricate di trattamento secondario per il trattamento di effluenti di fosse settiche secondo la UNI EN 12566-1 o UNI EN 12566-4 in piccoli sistemi di trattamento delle acque reflue fino a 50 PT. Si applica alle unità prefabbricate di trattamento secondario, in cui tutti i rispettivi componenti siano assemblati in fabbrica o in sito e immessi sul mercato come kit da parte di un fabbricante. La norma non si applica a: unità di trattamento secondarie non a tenuta d'acqua con infiltrazione diretta nel suolo; kit di retrofit. | This European Standard specifies requirements, test methods, evaluation of conformity and marking for prefabricated secondary treatment units used for the treatment of effluent from septic tanks according to EN 12566-1 or EN 12566-4 in small wastewater treatment systems for up to 50 PT. | https://store.uni.com/uni-en-12566-6-2016 | https://store.uni.com/en/uni-en-12566-6-2016 | impianti | systems | sistemi di trattamento acque reflue | wastewater treatment systems
UNI EN 12566-7:2016 | Piccoli sistemi di trattamento delle acque reflue fino a 50 PT - Parte 7: Unità di trattamento terziario prefabbricate | UNI EN 12566-7:2016 | Small wastewater treatment systems for up to 50 PT - Part 7: Prefabricated tertiary treatment units | La norma specifica i requisiti, i metodi di prova, la marcatura e la valutazione di conformità per unità di trattamento terziario preassemblate e/o assemblate in sito, che consistono di uno o più serbatoi a tenuta, senza alcuna infiltrazione diretta nel terreno, di calcestruzzo, acciaio resistente alla corrosione o rivestito, PVC-U, polietilene (PE), polipropilene (PP), poliestere rinforzato con fibre di vetro (GRP-UP) e Polidiciclopentadiene (PDCPD) e membrane flessibili. La norma si applica alle unità di trattamento terziario destinate ad essere utilizzate sopra il suolo (all'esterno dell'edificio) o interrate, laddove alle unità non siano applicati carichi veicolari. La norma non tratta i sistemi per la riduzione dei microorganismi. | This European Standard specifies requirements, test methods, the marking and evaluation of conformity for a packaged and/or site assembled tertiary treatment unit for installation either separately or in a pre-existing unit. It applies for tertiary treatment units that are placed on the market as complete units used for the tertiary treatment of domestic wastewater by biological, physical, chemical, electrical processes and coming from: a) units in accordance with EN 12566-3 or EN 12566-6; b) installations designed and constructed in accordance with CEN/TR 12566-5. Equivalent secondary treated effluent may come from existing systems. Package and/or site assembled tertiary treatment units according to this standard consist of one or more watertight tanks without any direct infiltration into the ground, made of concrete, corrosion resistant or coated steel, un-plasticised poly-vinyl chloride (PVC-U), polyethylene (PE), glass reinforced thermosetting plastics (GRP) based on polyester resin (UP) (GRP-UP), polypropylene (PP) and polydicyclopentadiene (PDCPD). | https://store.uni.com/uni-en-12566-7-2016 | https://store.uni.com/en/uni-en-12566-7-2016 | impianti | systems | sistemi di trattamento acque reflue | wastewater treatment systems
UNI EN 12604:2021 | Porte e cancelli industriali, commerciali e da garage - Aspetti meccanici - Requisiti e metodi di prova | UNI EN 12604:2021 | Industrial, commercial and garage doors and gates - Mechanical aspects - Requirements and test methods | La norma specifica i requisiti meccanici e i metodi di prova per porte, cancelli e barriere destinati ad azionamento manuale che sono destinati all'installazione presso aree accessibili alle persone e che hanno come scopo principale quello di garantire alle merci e ai veicoli accompagnati o guidati da persone l'accesso sicuro ad aree industriali, commerciali o residenziali. La norma tratta anche porte commerciali ad azionamento manuale a movimento verticale, come porte a serranda avvolgibile a lamelle e porte a griglia avvolgibile, utilizzate in locali adibiti alla vendita al dettaglio che sono principalmente destinate alla protezione delle merci. La norma si applica unicamente alle porte che non fanno parte della struttura portante dell'edificio. La norma non si applica a paratie e porte di chiuse, porte di veicoli, porte utilizzate principalmente per trattenere animali, porte destinate al passaggio di pedoni, barriere ferroviarie. | This European Standard specifies mechanical requirements and test methods for manually operated doors, gates and barriers, intended for installation in areas in the reach of persons, and for which the main intended use is giving safe access for goods and vehicles accompanied or driven by persons in industrial, commercial or residential premises. This European Standard also covers manually operated vertically moving commercial doors such as rolling shutters and rolling grilles, used in retail premises which are mainly provided for goods protection. This document applies only to doors which are not part of the load carrying structure of the building. It does not apply to: - lock gates and dock gates; - doors on vehicles; - doors mainly for the retention of animals unless they are at the site perimeter; - doors intended for pedestrian use; - railway barriers. Whenever the term “door” is used in this document, it is deemed to cover the full scope of types and variances of doors, gates and barriers defined by the scope of this European Standard. | https://store.uni.com/uni-en-12604-2021 | https://store.uni.com/en/uni-en-12604-2021 | elementi verticali | vertical elements | cancelli; metodi di prova | gates; test method
UNI EN 12620:2008 | Aggregati per calcestruzzo | UNI EN 12620:2008 | Aggregates for concrete | La presente norma è la versione ufficiale della norma europea EN 12620:2002+A1 (edizione aprile 2008). La norma specifica le proprietà degli aggregati e dei filler ottenuti dalla lavorazione di materiali naturali, artificiali o riciclati miscelati per essere utilizzati nella confezione di calcestruzzi che soddisfano i requisiti della UNI EN 206- 1 compresi i calcestruzzi destinati alle pavimentazioni stradali e alla produzione di prefabbricati. | This standard is the official version of European standard EN 12620:2002+A1 (April 2008 edition). The standard specifies the properties of aggregates and fillers obtained by processing mixed natural, artificial or recycled materials for use in the manufacture of concretes meeting the requirements of EN 206- 1 including concretes intended for road paving and precast production. | https://store.uni.com/uni-en-12620-2008 | https://store.uni.com/en/uni-en-12620-2008 | materiali da costruzione | building materials | calcestruzzo | concrete
UNI EN 12635:2009 | Porte e cancelli industriali, commerciali e da autorimessa - Installazione ed utilizzo | UNI EN 12635:2009 | Industrial, commercial and garage doors and gates - Installation and use | La presente norma è la versione ufficiale della norma europea EN 12635:2002+A1 (edizione novembre 2008). La norma specifica le informazioni che il fabbricante della porta e dei componenti deve fornire per garantire una installazione, un funzionamento ed un utilizzo sicuro di porte, cancelli e barriere previste per l'installazione in aree alla portata di persone. | This standard is the official version of European standard EN 12620:2002+A1 (April 2008 edition). The standard specifies the properties of aggregates and fillers obtained by processing mixed natural, artificial or recycled materials for use in the manufacture of concretes meeting the requirements of EN 206- 1 including concretes intended for road paving and precast production. | https://store.uni.com/uni-en-12635-2009 | https://store.uni.com/en/uni-en-12635-2009 | elementi verticali | building materials | cancelli; metodi di prova | gates; test method
UNI EN 12665:2018 | Luce e illuminazione - Termini fondamentali e criteri per i requisiti illuminotecnici | UNI EN 12665:2018 | Light and lighting - Basic terms and criteria for specifying lighting requirements | La norma, completata con i termini presi da altre norme del settore precedentemente non considerate, definisce i termini fondamentali per l'uso in tutte le applicazioni illuminotecniche. La norma stabilisce inoltre un ambito per la specifica dei requisiti di illuminazione, fornendo i dettagli degli aspetti che devono essere tenuti in considerazione quando si stabiliscono quei requisiti. | This document defines basic terms and definitions for use in all lighting applications. This document also sets out a framework for the specification of lighting requirements, giving details of aspects that are to be considered when setting those requirements. The main technical changes in this revision are the inclusion of terms previously absent, collated from: EN 1837; EN 1838; EN 12193; EN 12464; EN 13032; EN 13201; and EN 15193. | https://store.uni.com/uni-en-12665-2018 | https://store.uni.com/en/uni-en-12665-2018 | illuminazione | light and lighting | terminologia | terminology
UNI EN 12670:2019 | Pietre naturali - Terminologia | UNI EN 12670:2019 | Natural stone - Terminology | La norma definisce la terminologia raccomandata che comprende termini scientifici, tecnici, relativi ai metodi di prova, ai prodotti e alla classificazione delle pietre naturali. | This document defines the recommended terminology covering scientific and technical terms, test methods, products, and the classification of Natural Stones. This document does not cover roofing slate, for roofing slate see EN 12326-1 and EN 12326-2. | https://store.uni.com/uni-en-12670-2019 | https://store.uni.com/en/uni-en-12670-2019 | elementi orizzontali | horizontal elements | pavimentazioni lapidee; terminologia | natural stone floor; terminology
UNI EN 12825:2003 | Pavimenti sopraelevati | UNI EN 12825:2003 | Raised access floors | La presente norma è la versione ufficiale in lingua italiana della norma europea EN 12825 (edizione agosto 2001). La norma specifica le caratteristiche e i requisiti prestazionali dei pavimenti sopraelevati il cui principale uso previsto è quello all'interno degli edifici assicurando il completo accesso agli impianti nel vuoto sottostante. E' applicabile agli elementi modulari prodotti industrialmente, compresi pannelli e piedistalli e definisce i metodi di prova e di misura. | This standard specifies the characteristics and performance requirements of raised accessfloors for which the main intended use is the internal fitting out of buildings, providing fullaccess to the services to the plenum. It is applicable to modular, factory made flooring elements, comprising panels and pedestalsand defines the test methods and measurement. | https://store.uni.com/uni-en-12825-2003 | https://store.uni.com/en/uni-en-12825-2003 | elementi orizzontali | horizontal elements | pavimentazioni sopraelevate | raised access floor | UNI 11617
UNI EN 12845:2020 | Installazioni fisse antincendio - Sistemi automatici a sprinkler - Progettazione, installazione e manutenzione | UNI EN 12845:2020 | Fixed firefighting systems - Automatic sprinkler systems - Design, installation and maintenance | La norma specifica i requisiti e fornisce le raccomandazioni per la progettazione, l'installazione e la manutenzione di impianti fissi antincendio sprinkler in edifici e in insediamenti industriali, ed i requisiti particolari per i sistemi sprinkler. Essa tratta la classificazione dei pericoli, le alimentazioni idriche, i componenti da utilizzare, l'installazione, le prove ed il collaudo del sistema, la manutenzione e l'ampliamento dei sistemi esistenti, ed individua, per gli edifici, le indicazioni costruttive necessarie per garantire una prestazione soddisfacente dei sistemi sprinkler. | This European Standard specifies requirements and gives recommendations for the design, installation and maintenance of fixed fire sprinkler systems in buildings and industrial plants, and particular requirements for sprinkler systems that are integral to measures for the protection of life. This European Standard covers only the types of sprinkler specified in EN 12259 1 (see Annex L). The requirements and recommendations of this European Standard are also applicable to any addition, extension, repair or other modification to a sprinkler system. They are not applicable to water spray or deluge systems. It covers the classification of hazards, provision of water supplies, components to be used, installation and testing of the system, maintenance, and the extension of existing systems, and identifies construction details of buildings which are the minimum necessary for satisfactory performance of sprinkler systems complying with this European Standard. This European Standard does not cover water supplies to systems other than sprinklers. Its requirements can be used as guidance for other fixed firefighting extinguishing systems, provided that any specific requirements for other firefighting extinguishing supplies are taken into account. This European Standard is intended for use by those concerned with purchasing, designing, installing, testing, inspecting, approving, operating and maintaining automatic sprinkler systems, in order that such equipment will function as intended throughout its life. This European Standard is intended only for fixed fire sprinkler systems in buildings and other premises on land. Although the general principles might well apply to other uses (e.g. maritime use). For these other uses additional considerations should be taken into account. The requirements are not valid for automatic sprinkler systems on ships, in aircraft, on vehicles and mobile fire appliances or for below ground systems in the mining industry. Sprinkler system design deviations might be allowed when such deviations have been shown to provide a level of protection at least equivalent to this European Standard, for example by means of full-scale fire testing where appropriate, and where the design criteria have been fully documented. | https://store.uni.com/uni-en-12845-2020 | https://store.uni.com/en/uni-en-12845-2020 | antincendio | firefighting | sprinkler | sprinkler
UNI EN 13049:2004 | Finestre - Urto da corpo molle e pesante - Metodo di prova, requisiti di sicurezza e classificazione | UNI EN 13049:2004 | Windows - Soft and heavy body impact - Test method, safety requirements and classification | La presente norma è la versione ufficiale in lingua italiana della norma europea EN 13049 (edizione aprile 2003). La norma specifica il metodo di prova, i requisiti di sicurezza e la classificazione quando si determina l'effetto su una finestra dell'urto di un corpo molle e pesante. | La presente norma è la versione ufficiale in lingua italiana della norma europea EN 13049 (edizione aprile 2003). La norma specifica il metodo di prova, i requisiti di sicurezza e la classificazione quando si determina l'effetto su una finestra dell'urto di un corpo molle e pesante. | https://store.uni.com/uni-en-13049-2004 | https://store.uni.com/en/uni-en-13049-2004 | elementi verticali | vertical elements | finestre; metodi di prova | windows; test method
UNI EN 13119:2016 | Facciate continue - Terminologia | UNI EN 13119:2016 | Curtain walling - Terminology | La norma descrive la terminologia utilizzata in documenti, disegni, specifiche, riferita agli elementi di facciate continue. | This European Standard de¬scribes terminology used in documents, drawings, specifications etc., when referring to the detailed elements of curtain wall¬ing and provides a comprehensive, though not total, list of regu¬lar terms. It does not set out to repeat those physical definitions properly included within individual curtain walling standards related to performance requirements and associated test methods. | https://store.uni.com/uni-en-13119-2016 | https://store.uni.com/en/uni-en-13119-2016 | elementi verticali | vertical elements | facciate continue; terminologia | curtain walling; terminology
UNI EN 13120:2014 | Tende interne - Requisiti prestazionali compresa la sicurezza | UNI EN 13120:2014 | Internal blinds - Performance requirements including safety | La presente norma è la versione ufficiale della norma europea EN 13120:2009+A1 (edizione febbraio 2014) e tiene conto dell'errata corrige di febbraio 2015 (AC:2015). La norma specifica i requisiti che le tende interne devono soddisfare quando installate in un edificio. La norma tratta anche i rischi significativi dal punto di vista della sicurezza per le macchine per la fase di costruzione, trasporto, installazione, utilizzo e manutenzione delle tende interne. | La presente norma è la versione ufficiale della norma europea EN 13120:2009+A1 (edizione febbraio 2014) e tiene conto dell'errata corrige di febbraio 2015 (AC:2015). La norma specifica i requisiti che le tende interne devono soddisfare quando installate in un edificio. La norma tratta anche i rischi significativi dal punto di vista della sicurezza per le macchine per la fase di costruzione, trasporto, installazione, utilizzo e manutenzione delle tende interne. | https://store.uni.com/uni-en-13120-2014 | https://store.uni.com/en/uni-en-13120-2014 | elementi verticali | vertical elements | tende | blinds | EC 1-2015 UNI EN 13120:2014
UNI EN 13139:2003 | Aggregati per malta | UNI EN 13139:2003 | Aggregates for mortar | La presente norma è la versione ufficiale in lingua italiana della norma europea EN 13139 (edizione maggio 2002)e tiene conto dell'errata corrige del maggio 2004(AC:2004).La norma specifica le proprietà degli aggregati e dei filler ottenuti dalla lavorazione di materiali naturali,artificiali o riciclati miscelati per essere utilizzati nelle malte per edilizia, e lavori di ingegneria. | This standard is the official Italian-language version of the European standard EN 13139 (May 2002 edition)and takes into account the May 2004 errata corrigendum(AC:2004).The standard specifies the properties of aggregates and fillers obtained by processing natural,artificial or recycled materials mixed for use in mortars for construction, and engineering works. | https://store.uni.com/uni-en-13139-2003 | https://store.uni.com/en/uni-en-13139-2003 | materiali da costruzione | building materials | malte | mortars
UNI EN 13141-1:2019 | Ventilazione per gli edifici - Verifica delle prestazioni di componenti per gli edifici residenziali - Parte 1: Apparecchi per il trasferimento d'aria montati esternamente o internamente | UNI EN 13141-1:2019 | Ventilation for buildings - Performance testing of components/products for residential ventilation - Part 1: Externally and internally mounted air transfer devices | La norma specifica i metodi di laboratorio per testare dispositivi di trasferimento dell'aria montati esternamente e internamente che funzionano sotto differenze di pressione. Questo documento si applica ai dispositivi di trasferimento dell'aria dei seguenti tipi: - dispositivi di trasferimento dell'aria con apertura(e) fissa(e); - dispositivi di trasferimento dell'aria con apertura(e) regolabile(i) manualmente; - dispositivi di trasferimento dell'aria con apertura(e) controllata(e) di differenza di pressione; - aperture per finestre specificamente progettate per fungere da dispositivo di trasferimento dell'aria. Questo documento descrive i test intesi a caratterizzare quanto segue: - portata / pressione; - area equivalente - capacità di flusso inverso; - tenuta all'aria quando chiusa; - area libera; - diffusione dell'aria nella zona occupata; - isolamento acustico; - impermeabilità. Questo documento non si applica alla valutazione di: - filtrazione dell'aria; - rischio di condensa; - produzione di rumore. | This document specifies laboratory methods for testing externally and internally mounted air transfer devices operating under pressure differences. This document applies to air transfer devices of the following types: - air transfer devices with fixed opening(s); - air transfer devices with manually adjustable opening(s); - air transfer devices with pressure difference controlled opening(s); - window openings specifically designed to act as an air transfer device. This document describes tests intended to characterize the following: - flow rate/pressure; - equivalent area - reverse flow ability; - air tightness when closed; - free area; - air diffusion in the occupied zone; - sound insulation; - water tightness. This document does not apply to evaluation of: - air filtration; - condensation risk; - noise production. | https://store.uni.com/uni-en-13141-1-2019 | https://store.uni.com/en/uni-en-13141-1-2019 | impianti | systems | ventilazione | ventilation
UNI EN 13213:2003 | Pavimenti cavi | UNI EN 13213:2003 | Hollow floors | La presente norma è la versione ufficiale in lingua italiana della norma europea EN 13213 (edizione marzo 2001). La norma specifica i requisiti prestazionali e descrive i metodi di prova per i pavimenti cavi destinati all'utilizzo all'interno degli edifici. | This standard specifies performance requirements and describes test methods for hollowfloors for use in interior parts of buildings. | https://store.uni.com/uni-en-13213-2003 | https://store.uni.com/en/uni-en-13213-2003 | elementi orizzontali | horizontal elements | pavimentazioni cave | Hollow floor
UNI EN 13241:2016 | Porte e cancelli industriali, commerciali e da garage - Norma di prodotto, caratteristiche prestazionali | UNI EN 13241:2016 | Industrial, commercial, garage doors and gates - Product standard, performance characteristics | La norma specifica i requisiti prestazionali e di sicurezza, eccetto la caratteristica di resistenza al fuoco e di controllo di fumo, di porte, cancelli e barriere destinate all'installazione in area frequentata da pedoni e per i quali il principale uso previsto è l'accesso sicuro di beni e veicoli accompagnati o guidati da persone ad aree industriali, commerciali o residenziali. Le caratteristiche di resistenza al fuoco e di controllo fumo per porte e cancelli industriali, commerciali e da garage sono trattate dalla EN 16034. | 1.1 General This European Standard specifies the safety and performance requirements, except resistance to fire and smoke control characteristics, for industrial, commercial, garage doors and gates and barriers, intended for installation in areas in the reach of persons, and for which the main intended uses are giving safe access for goods and vehicles accompanied or driven by persons in industrial, commercial or residential premises. Fire resisting and/or smoke control characteristics for industrial, commercial, garage doors and gates are covered by EN 16034. This European Standard also covers commercial doors such as rolling shutters and rolling grilles used in retail premises which are mainly provided for the access of persons rather than vehicles or goods. These doors can include pass doors incorporated in the door leaf which are also covered by this European Standard. These devices can be manually or power operated. This European Standard does not cover operation in environments where the electromagnetic disturbances are outside the range of those specified in EN 61000 6 3. 1.2 Exclusions This European Standard does not apply to the following which are intended for a different use: - lock gates and dock gates; - doors on lifts; - doors on vehicles; - armoured doors; - doors mainly for the retention of animals; - theatre textile curtains; - horizontally moving power operated doors mainly intended for pedestrian use in accordance with EN 16361; - revolving doors of any size; - railway barriers; - barriers used solely for vehicles. This European Standard does not cover the radio part of doors. If a radio operating device is used, the relevant ETSI standards should be applied in addition. This European Standard does not contain any specific requirement for doors which are moving because of energy stored by dedicated means from human power such as manually tensioned springs. This European Standard does not contain any specific requirements for doors on escape routes. The ability to open the door leaf safely and easily cannot normally be achieved by industrial, commercial and garage doors due to size, weight and/or mode of operation. The noise emission of powered doors and gates is not considered to be a relevant hazard. Therefore this European Standard does not contain any specific requirements on noise in relation to the Machinery Directive. 1.3 Specific applications This European Standard should also apply to power operated doors which have been created by the addition of power operation to an installed manual door in respect of the relevant requirements. Annex ZA does not apply to this kind of door. It also identifies requirements and classes of performance for additional characteristics considered to be of importance to the trade. When a door is part of the load carrying structure of the building the requirements of this European Standard can apply on a voluntary basis in addition to the requirements for the load carrying structure, which are not dealt with in this European Standard. Annex ZA does not apply for this kind of doors. | https://store.uni.com/uni-en-13241-2016 | https://store.uni.com/en/uni-en-13241-2016 | elementi verticali | vertical elements | cancelli | gates
UNI EN 13329:2021 | Rivestimenti laminati per pavimentazioni - Elementi con uno strato superficiale a base di resine termoindurenti amminoplastiche - Specifiche, requisiti e metodi di prova | UNI EN 13329:2021 | Laminate floor coverings - Elements with a surface layer based on aminoplastic thermosetting resins - Specifications, requirements and test methods | La norma specifica le caratteristiche, stabilisce i requisiti e fornisce i metodi di prova per i rivestimenti laminati per pavimentazioni con strato superficiale a base di resine termoindurenti amminoplastiche. Inoltre specifica i requisiti per la marcatura e l'imballaggio. Include un sistema di classificazione, fornendo i requisiti pratici per area e livello di utilizzo, al fine di indicare dove i rivestimenti laminati per pavimentazioni possono fornire un servizio soddisfacente e di incoraggiare il consumatore a fare una scelta informata. | This European Standard specifies characteristics, requirements and test methods for laminate floor coverings with a surface layer based on aminoplastic thermosetting resins as defined in 3.1 and 3.2. It also specifies requirements for marking and packaging. It includes a classification system, based on EN ISO 10874, giving practical requirements for areas of use and levels of use, to indicate where laminate floor coverings will give satisfactory service and to encourage the consumer to make an informed choice. Laminate floor coverings are considered for domestic and commercial levels of use, including domestic kitchens. This standard does not specify requirements relating to areas which are subjected to frequent wetting, such as bathrooms, laundry rooms or saunas. | https://store.uni.com/uni-en-13329-2021 | https://store.uni.com/en/uni-en-13329-2021 | elementi orizzontali | horizontal elements | pavimentazioni resilienti | resilient floor coverings
UNI EN 1341:2013 | Lastre di pietra naturale per pavimentazioni esterne - Requisiti e metodi di prova | UNI EN 1341:2013 | Slabs of natural stone for external paving - Requirements and test methods | La presente norma è la versione ufficiale della norma europea EN 1341 (edizione novembre 2012). La norma specifica i requisiti prestazionali e i corrispondenti metodi di prova per tutte le lastre di pietra naturale destinate all'impiego in pavimentazioni esterne. | This standard is the official version of European standard EN 1341 (November 2012 edition). The standard specifies performance requirements and corresponding test methods for all natural stone slabs intended for use in outdoor paving. | https://store.uni.com/uni-en-1341-2013 | https://store.uni.com/en/uni-en-1341-2013 | elementi orizzontali | horizontal elements | pavimentazioni lapidee | natural stone floor
UNI EN 1342:2013 | Cubetti di pietra naturale per pavimentazioni esterne - Requisiti e metodi di prova | UNI EN 1342:2013 | Setts of natural stone for external paving - Requirements and test methods | La presente norma è la versione ufficiale della norma europea EN 1342 (edizione novembre 2012). La norma specifica i requisiti prestazionali e i corrispondenti metodi di prova per tutti i cubetti di pietra naturale destinati all'impiego in pavimentazioni esterne. | Questa norma è la versione ufficiale della norma europea EN 1341 (edizione novembre 2012). La norma specifica i requisiti prestazionali e i corrispondenti metodi di prova per tutte le lastre di pietra naturale destinate all'uso in pavimentazioni esterne. | https://store.uni.com/uni-en-1342-2013 | https://store.uni.com/en/uni-en-1342-2013 | elementi orizzontali | horizontal elements | pavimentazioni lapidee | natural stone floor
UNI EN 1343:2013 | Cordoli di pietra naturale per pavimentazioni esterne - Requisiti e metodi di prova | UNI EN 1343:2013 | Kerbs of natural stone for external paving - Requirements and test methods | La presente norma è la versione ufficiale della norma europea 1343 (edizione novembre 2012). La norma specifica i requisiti prestazionali e i corrispondenti metodi di prova per tutti i cordoli di pietra naturale destinati all'impiego in pavimentazioni esterne. | This standard is the official version of European Standard 1343 (November 2012 edition). The standard specifies performance requirements and corresponding test methods for all natural stone kerbs intended for use in exterior paving. | https://store.uni.com/uni-en-1343-2013 | https://store.uni.com/en/uni-en-1343-2013 | elementi orizzontali | horizontal elements | pavimentazioni lapidee | natural stone floor
UNI EN 13501-1:2019 | Classificazione al fuoco dei prodotti e degli elementi da costruzione - Parte 1: Classificazione in base ai risultati delle prove di reazione al fuoco | UNI EN 13501-1:2019 | Fire classification of construction products and building elements - Part 1: Classification using data from reaction to fire tests | La norma descrive il procedimento di classificazione di reazione al fuoco di tutti i prodotti da costruzione compresi i prodotti contenuti negli elementi da costruzione, con l'eccezione dei cavi di alimentazione, controllo e comunicazione che sono trattati nella UNI EN 13501-6. | This standard provides the reaction to fire classification procedure for all construction products, including products incorporated within building elements with the exception of power, control and communication cables which are covered by EN 13501-6. | https://store.uni.com/uni-en-13501-1-2019 | https://store.uni.com/en/uni-en-13501-1-2019 | antincendio | firefighting | reazione al fuoco; classificazione | fire reaction; classification
UNI EN 13501-5:2016 | Classificazione al fuoco dei prodotti e degli elementi da costruzione - Parte 5: Classificazione in base ai risultati delle prove di esposizione dei tetti a un fuoco esterno | UNI EN 13501-5:2016 | Fire classification of construction products and building elements - Part 5: Classification using data from external fire exposure to roofs tests | La norma fornisce i procedimenti per la classificazione del comportamento al fuoco dei tetti/delle coperture dei tetti esposti a un fuoco esterno sulla base dei quattro metodi di prova indicati nella UNI CEN/TS 1187:2012, nonché le regole pertinenti di applicazione estesa. | This European Standard provides the fire performance classification procedures for roofs/roof coverings exposed to external fire based on the four test methods given in CEN/TS 1187:2012 and the relevant extended application rules. | https://store.uni.com/uni-en-13501-5-2016 | https://store.uni.com/en/uni-en-13501-5-2016 | antincendio | firefighting | resistenza al fuoco; classificazione | fire resistance; classification
UNI EN 13561:2015 | Tende esterne e tendoni - Requisiti prestazionali compresa la sicurezza | UNI EN 13561:2015 | External blinds and awnings - Performance requirements including safety | La norma specifica i requisiti prestazionali che le tende e i tendoni esterni devono soddisfare quando installate all'esterno di un edificio e altre costruzioni. Inoltre tratta i pericoli significativi relativi a costruzione, trasporto, installazione, funzionamento e manutenzione. È applicabile a tutte le tende esterne e tendoni, qualunque sia il loro impiego e la natura dei materiali utilizzati, come definite dalla EN 12216: tendone a braccio estensibile, tendone a pantografo, tendone a caduta con braccetto rotante, tendone a caduta con braccetto a spinta, tendone a caduta con guida e braccetti, tendone tipo attico, tendone a lucernaio, tendone a caduta tipo “veranda”, tendone a pergolato, tendone a capottina, zanzariere, schermo solare. La norma non tratta la resistenza al vento dei prodotti non retrattili. | This European Standard specifies the performance requirements for blinds and awnings intended to be fitted externally to buildings and other construction works. It deals also with the significant hazards for assembly, transport, installation, operation and maintenance (see list of significant machine hazards in Annex B). It applies to all external blinds and awnings whatever their design and nature of the materials used, as follows and defined in EN 12216: - folding arm awning, trellis arm awning, pivot arm awning, slide arm awning, vertical roller blind, marquisolette, façade awning, skylight awning, conservatory awning, Pergola awning, Dutch awning, insect screen; brise-soleil. This European Standard does not cover the wind resistance of non-retractable products. | https://store.uni.com/uni-en-13561-2015 | https://store.uni.com/en/uni-en-13561-2015 | elementi verticali | vertical elements | tende | blinds
UNI EN 13659:2015 | Chiusure oscuranti e tende alla veneziana esterne - Requisiti prestazionali compresa la sicurezza | UNI EN 13659:2015 | Shutters and external venetian blinds - Performance requirements including safety | La norma specifica i requisiti prestazionali che le chiusure oscuranti e tende alla veneziana esterne devono soddisfare quando installate all'esterno di un edificio e altre costruzioni. Inoltre tratta i pericoli significativi relativi a costruzione, trasporto, installazione, funzionamento e manutenzione. È applicabile a tutte le chiusure oscuranti e alle tende alla veneziana esterne, qualunque sia il loro impiego e la natura dei materiali utilizzati, come definite dalla EN 12216: tenda alla veneziana esterna, persiana avvolgibile, persiana a battente, persiana alla veneziana, persiana a libro, persiana a soffietto o a pannello scorrevole, con o senza aggetto. | This European Standard specifies the performance requirements for shutters and external venetian blinds intended to be fitted externally to buildings and other construction works. It deals also with the significant hazards for assembly, transport, installation, operation and maintenance (see list of significant machine hazards in Annex C). It applies to all shutters and external venetian blinds whatever their use and nature of the materials used, as follows and defined in EN 12216: - external venetian blind, roller shutter, wing shutter, Venetian shutter, flat-closing concertina shutter, concertina shutter or sliding panel shutter, with or without a system of projection. These products can be operated manually with or without compensating spring, or by means of electric motors (power operated products). However, the durability and endurance of the autonomous supply for power operated shutters and external venetian blinds not connected to the mains supply are not covered. | https://store.uni.com/uni-en-13659-2015 | https://store.uni.com/en/uni-en-13659-2015 | elementi verticali | vertical elements | tende; oscuranti | blinds; shutters
UNI EN 13707:2013 | Membrane flessibili per impermeabilizzazione - Membrane bituminose armate per l'impermeabilizzazione di coperture - Definizioni e caratteristiche | UNI EN 13707:2013 | Flexible sheets for waterproofing - Reinforced bitumen sheets for roof waterproofing - Definitions and characteristics | La presente norma è la versione ufficiale della norma europea EN 13707 (edizione ottobre 2013). La norma specifica le definizioni e le caratteristiche per le membrane flessibili bituminose armate da impiegare nelle coperture. Essa tratta le membrane impiegate come strato superiore, intermedio e inferiore. Essa non tratta le membrane bituminose armate per impermeabilizzazioni utilizzate come sottostrati per coperture discontinue. | This standard is the official version of European standard EN 13707 (October 2013 edition). The standard specifies definitions and characteristics for reinforced bituminous flexible membranes for use in roofing. It covers membranes used as top, intermediate and bottom layers. It does not cover reinforced bituminous waterproofing membranes used as underlays for discontinuous roofing. | https://store.uni.com/uni-en-13707-2013 | https://store.uni.com/en/uni-en-13707-2013 | elementi di copertura | roofing elements | impermeabilizzazione | waterproofing
UNI EN 13813:2004 | Massetti e materiali per massetti - Materiali per massetti - Proprietà e requisiti. | UNI EN 13813:2004 | Screed material and floor screeds - Screed material - Properties and requirements. | La presente norma è la versione ufficiale in lingua italiana della norma europea EN 13813 (edizione ottobre 2002). La norma specifica i requisiti per i materiali per massetti da utilizzare nella costruzione di pavimentazioni in interni. | This standard is the official Italian-language version of European standard EN 13813 (October 2002 edition). The standard specifies requirements for screed materials to be used in indoor floor construction. | https://store.uni.com/uni-en-13813-2004 | https://store.uni.com/en/uni-en-13813-2004 | elementi orizzontali | roofing elements | massetti | floor screeds
UNI EN 13830:2022 | Facciate continue - Norma di prodotto | UNI EN 13830:2022 | Curtain walling - Product standard | La norma specifica i requisiti delle facciate continue utilizzate come involucro edilizio al fine di fornire resistenza agli agenti atmosferici, sicurezza d'esercizio e risparmio energetico e ritenzione del calore. La norma fornisce metodi di prova/valutazione/calcolo e i criteri di prestazione ad assicurare la conformità. | This European Standard specifies requirements of curtain walling kit intended to be used as a building envelope to provide weather resistance, safety in use and energy economy and heat retention and provides test/assessments/calculation methods and compliance criteria of the related performances. The curtain walling kit covered by this standard should fulfil its own integrity and mechanical stability but does not contribute to the load bearing or stability of the main building structure, and could be replaced independently of it. This standard applies to curtain walling kit ranging from a vertical position to ± 15° from the vertical. Any sloping parts should be contained within the curtain walling kit. This standard is applicable to the whole of the curtain walling kits, including the fixings. Curtain walling according to this standard is intended to be used as part of the building envelope. This European Standard does not include: - “Patent glazing” (glazed sloping roofs) kits; - Roof glazing constructions; - Façades made of precast concrete panels as part of the wall (see EN 14992). NOTE 1 Precast concrete panels may be used in curtain walling kits as infill panels. NOTE 2 Durability of structural sealed glazing infills is not covered by this standard. | https://store.uni.com/uni-en-13830-2022 | https://store.uni.com/en/uni-en-13830-2022 | elementi verticali | vertical elements | facciate continue | curtain walling | UNI EN 14019 UNI EN 16758
UNI EN 13845:2017 | Rivestimenti resilienti per pavimentazioni - Rivestimenti per pavimentazioni a base di policloruro di vinile con resistenza avanzata allo scivolamento - Specifica | UNI EN 13845:2017 | Resilient floor coverings - Polyvinyl chloride floor coverings with particle based enhanced slip resistance - Specification | La norma specifica le caratteristiche dei rivestimenti per pavimentazioni a base di policloruro di vinile forniti in piastrelle o rotoli con caratteristiche di resistenza avanzata allo scivolamento in condizioni specificate. | This European Standard specifies the characteristics of floor coverings with sustainable enhanced slip resistant characteristics under specified conditions based on polyvinyl chloride and modifications thereof, supplied in either tile or roll form. To encourage the consumer to make an informed choice, this European Standard includes a classification system (see EN ISO 10874) based on intensity of use, which shows where resilient floor coverings should give satisfactory service. In addition, this European Standard details the requirements for the information to be included on the packaging labels. The slip measurements are made in a laboratory on ex-factory floor covering surfaces only. The method described is suitable for testing on wet surfaces. | https://store.uni.com/uni-en-13845-2017 | https://store.uni.com/en/uni-en-13845-2017 | elementi orizzontali | horizontal elements | pavimentazioni resilienti | resilient floor coverings
UNI EN 13859-1:2014 | Membrane flessibili per impermeabilizzazione - Definizioni e caratteristiche dei sottostrati - Parte 1: Sottostrati per coperture discontinue | UNI EN 13859-1:2014 | Flexible sheets for waterproofing - Definitions and characteristics of underlays - Part 1: Underlays for discontinuous roofing | La presente norma è la versione ufficiale della norma europea EN 13859-1 (edizione aprile 2014). La norma specifica le caratteristiche delle membrane flessibili per sottostrati destinati ad essere utilizzati sotto coperture discontinue. Essa specifica i requisiti e i metodi di prova e fornisce i criteri per la valutazione di conformità e per la marcatura CE dei prodotti. | This standard is the official version of the European standard EN 13859-1 (April 2014 edition). The standard specifies the characteristics of flexible substrate membranes intended for use under discontinuous roofing. It specifies requirements and test methods and provides criteria for conformity assessment and CE marking of products. | https://store.uni.com/uni-en-13859-1-2014 | https://store.uni.com/en/uni-en-13859-1-2014 | elementi di copertura | roofing elements | impermeabilizzazione | waterproofing
UNI EN 13859-2:2014 | Membrane flessibili per impermeabilizzazione - Definizioni e caratteristiche dei sottostrati - Parte 2: Sottostrati murari | UNI EN 13859-2:2014 | Flexible sheets for waterproofing - Definitions and characteristics of underlays - Part 2: Underlays for walls | La presente norma è la versione ufficiale della norma europea EN 13859-2 (edizione aprile 2014). La norma specifica le caratteristiche di membrane flessibili per sottostrati murari destinate all'utilizzo in muri dietro ai rivestimenti delle pareti esterne allo scopo di evitare la penetrazione di vento e aria dall'esterno. Essa specifica i requisiti e i metodi di prova e fornisce i criteri per la valutazione di conformità e per la marcatura CE dei prodotti. | This standard is the official version of European standard EN 13859-2 (April 2014 edition). The standard specifies the characteristics of flexible membranes for masonry substrates intended for use in walls behind exterior wall coverings for the purpose of preventing wind and air penetration from the outside. It specifies requirements and test methods and provides criteria for conformity assessment and CE marking of products. | https://store.uni.com/uni-en-13859-2-2014 | https://store.uni.com/en/uni-en-13859-2-2014 | elementi di copertura | roofing elements | impermeabilizzazione | waterproofing
UNI EN 13888 | Sigillanti per piastrelle - Requisiti, valutazione di conformità, classificazione e designazione | UNI EN 13888 | Grout for tiles - Requirements, evaluation of conformity, classification and designation | La presente norma è la versione ufficiale della norma europea EN 13888 (edizione maggio 2009). La norma si applica ai sigillanti per piastrelle di ceramica per installazioni interne ed esterne su pareti e pavimenti. La norma fornisce la terminologia riguardante i prodotti, i metodi di lavorazione, le proprietà relative all'applicazione, ecc. per i sigillanti per piastrelle di ceramica. | This standard is the official version of European standard EN 13888 (May 2009 edition). The standard applies to ceramic tile sealants for interior and exterior wall and floor installations. The standard provides terminology regarding products, processing methods, application-related properties, etc. for ceramic tile sealants | https://store.uni.com/uni-en-13888-2009 | https://store.uni.com/en/uni-en-13888-2009 | materiali da costruzione | building materials | piastrelle di ceramica | ceramic tiles | UNI 11493-1
UNI EN 13956:2013 | Membrane flessibili per impermeabilizzazione - Membrane di materiale plastico e di gomma per l'impermeabilizzazione delle coperture - Definizioni e caratteristiche | UNI EN 13956:2013 | Flexible sheets for waterproofing - Plastic and rubber sheets for roof waterproofing - Definitions and characteristics | La presente norma è la versione ufficiale della norma europea EN 13956 (edizione dicembre 2012). La norma specifica le definizioni e le caratteristiche di membrane di materiale plastico e gomma per l'impermeabilizzazione delle coperture. | This standard is the official version of European standard EN 13956 (December 2012 edition). The standard specifies the definitions and characteristics of plastic and rubber membranes for roof waterproofing. | https://store.uni.com/uni-en-13956-2013 | https://store.uni.com/en/uni-en-13956-2013 | elementi di copertura | roofing elements | impermeabilizzazione | waterproofing
UNI EN 13964:2014 | Controsoffitti - Requisiti e metodi di prova | UNI EN 13964:2014 | Suspended ceilings - Requirements and test methods | La presente norma è la versione ufficiale della norma europea EN 13964 (edizione marzo 2014). La norma fornisce informazioni destinate alle varie parti responsabili della progettazione, fabbricazione, e specificazione/selezione dei controsoffitti utilizzati per applicazioni all'interno di edifici e opere di ingegneria civile. | This standard is the official version of European standard EN 13964 (March 2014 edition). The standard provides information intended for the various parties responsible for the design, manufacture, and specification/selection of ceilings used for applications within buildings and civil engineering works. | https://store.uni.com/uni-en-13964-2014 | https://store.uni.com/en/uni-en-13964-2014 | elementi orizzontali | horizontal elements | controsoffitti | Suspended ceilings
UNI EN 13967:2017 | Membrane flessibili per impermeabilizzazione - Membrane di materiale plastico e di gomma impermeabili all'umidità incluse membrane di materiale plastico e di gomma destinate ad impedire la risalita di umidità dal suolo - Definizioni e caratteristiche | UNI EN 13967:2017 | Flexible sheets for waterproofing - Plastic and rubber damp proof sheets including plastic and rubber basement tanking sheet - Definitions and characteristics | La norma specifica le definizioni e le caratteristiche delle membrane flessibili di materiale plastico e di gomma per impermeabilizzazione in edifici e per impedire la risalita di umidità dal suolo. Specifica inoltre i requisiti e i metodi di prova e fornisce i criteri per la valutazione di conformità dei prodotti alla norma. | This document specifies definitions and characteristics of flexible plastic and rubber sheets which are intended to be used as damp proofing for buildings, including basement tanking. It specifies the requirements and test methods, and provides for the evaluation of conformity of the products with the requirements of this standard. | https://store.uni.com/uni-en-13967-2017 | https://store.uni.com/en/uni-en-13967-2017 | elementi di copertura | roofing elements | impermeabilizzazione | waterproofing
UNI EN 13969:2007 | Membrane flessibili per impermeabilizzazione - Membrane bituminose destinate a impedire la risalita di umidità dal suolo - Definizioni e caratteristiche | UNI EN 13969:2007 | Flexible sheets for waterproofing - Bitumen damp proof sheets including bitumen basement tanking sheets - Definitions and characteristics | La presente norma è la versione ufficiale della norma europea EN 13969 (edizione dicembre 2004) e dell'aggiornamento A1 (edizione novembre 2006). La norma specifica le definizioni e le caratteristiche di membrane flessibili bituminose armate il cui utilizzo previsto è quello di impedire la risalita di umidità dal suolo. | This standard is the official version of European standard EN 13969 (December 2004 edition) and update A1 (November 2006 edition). The standard specifies definitions and characteristics of reinforced bituminous flexible membranes whose intended use is to prevent rising damp from the ground. | https://store.uni.com/uni-en-13969-2007 | https://store.uni.com/en/uni-en-13969-2007 | elementi di copertura | roofing elements | impermeabilizzazione | waterproofing
UNI EN 13970:2007 | Membrane flessibili per impermeabilizzazione - Strati bituminosi per il controllo del vapore d'acqua - Definizioni e caratteristiche | UNI EN 13970:2007 | Flexible sheets for waterproofing - Bitumen water vapour control layers - Definitions and characteristics | La presente norma è la versione ufficiale della norma europea EN 13970 (edizione dicembre 2004) e dell'aggiornamento A1 (edizione novembre 2006). La norma specifica le dimensioni e le caratteristiche per membrane bituminose armate flessibili destinate ad essere impiegate come strati per il controllo del vapore d'acqua negli edifici. | This standard is the official version of European standard EN 13970 (December 2004 edition) and update A1 (November 2006 edition). The standard specifies dimensions and characteristics for flexible reinforced bituminous membranes intended for use as water vapor control layers in buildings. | https://store.uni.com/uni-en-13970-2007 | https://store.uni.com/en/uni-en-13970-2007 | elementi di copertura | roofing elements | impermeabilizzazione | waterproofing
UNI EN 13984:2013 | Membrane flessibili per impermeabilizzazione - Strati di plastica e di gomma per il controllo del vapore - Definizioni e caratteristiche | UNI EN 13984:2013 | Flexible sheets for waterproofing - Plastic and rubber vapour control layers - Definitions and characteristics | La presente norma è la versione ufficiale della norma europea EN 13984 (edizione febbraio 2013). La norma specifica le caratteristiche di membrane flessibili di plastica o di gomma il cui impiego previsto è quello di strato per il controllo del vapore in edilizia e si applica sia ai prodotti armati sia ai prodotti non armati. | This standard is the official version of European standard EN 13984 (February 2013 edition). The standard specifies the characteristics of flexible plastic or rubber membranes whose intended use is as a vapor control layer in construction and applies to both reinforced and unreinforced products. | https://store.uni.com/uni-en-13984-2013 | https://store.uni.com/en/uni-en-13984-2013 | elementi di copertura | roofing elements | impermeabilizzazione | waterproofing
UNI EN 14041:2018 | Rivestimenti resilienti, tessili, laminati e modulari multistrato per pavimentazioni - Caratteristiche essenziali | UNI EN 14041:2018 | Resilient, textile, laminate and modular multilayer floor coverings - Essential characteristics | La norma specifica le caratteristiche essenziali relative ai tipi di rivestimenti per pavimentazioni seguenti: - rivestimenti resilienti di pavimentazioni, escluse stuoie a secco; - rivestimenti tessili per pavimentazioni, escluse stuoie a secco, passatoie e tappeti; - rivestimenti laminati per pavimentazioni; - rivestimenti modulari multistrato. | This European Standard specifies the essential characteristics for the following types of floor coverings: - resilient floor coverings, excluding loose-laid mats; - textile floor coverings, excluding loose-laid (barrier) mats, runners and rugs; - laminate floor coverings; - modular multilayer floor coverings. These types of floor coverings may or may not be formulated to enhance the performance of one or more essential characteristics. These types of floor coverings are intended for internal use as floor coverings within a building according to the manufacturer's specifications. For these types of floor coverings this European standard specifies the assessment methods for determination of performances of the essential characteristics, the ways of expressing their performance, the systems for assessment and verification of constancy of performance (AVCP) their marking. This standard does not specify requirements of floor coverings, which are not related to the essential characteristics as defined in Regulation (EU) No 305/2011. This standard does not cover installation or maintenance of the floor coverings. | https://store.uni.com/uni-en-14041-2018 | https://store.uni.com/en/uni-en-14041-2018 | elementi orizzontali | horizontal elements | pavimentazioni resilienti | resilient floor coverings
UNI EN ISO 22636:2021 | Adesivi - Adesivi per rivestimenti di pavimenti - Requisiti di prestazione meccanica ed elettrica | UNI EN ISO 22636:2021 | Adhesives - Adhesives for floor coverings - Requirements for mechanical and electrical performance | La norma specifica le caratteristiche degli adesivi per rivestimenti di pavimenti che comprendono: - rivestimenti resilienti per pavimenti (come quelli prodotti da plastiche, linoleum o gomma); - rivestimenti tessili per pavimenti. | This document specifies characteristics for adhesives for floor coverings, which comprise: - resilient floor coverings (such as those manufactured from plastics, linoleum or rubber); - textile floor coverings. Adhesives for floor coverings are intended for use within a building according to the manufacturer's specification. This document specifies requirements for establishing performance characteristics of adhesives for floor coverings with regard to their determination, evaluation and expression. This document comprises all kinds of adhesives for floor coverings irrespective of the chemical composition and the mechanism of setting. Products according to this document can be put on the market as liquids, pastes and film adhesives for floor coverings. The products can be one-component or multi-component. This document also defines a special kind of adhesives for floor coverings, which facilitate the easy removal of the floor covering after the utilization and where the need for a permanent bond is not always required. These types of floor covering adhesives are referred to as low peel strength, release bond adhesives. This document does not: - cover adhesives for bonding parquet to the subfloor, adhesives for bonding laminate floor coverings and adhesives for ceramic tiles; - make provisions for testing the bond strength of low peel strength, release bond adhesives for floor coverings; - take account of all influences which may occur in practice. | https://store.uni.com/uni-en-iso-22636-2021 | https://store.uni.com/en/uni-en-iso-22636-2021 | materiali da costruzione | building materials | adesivi | adhesives
UNI EN 14342:2013 | Pavimentazioni di legno e parquet - Caratteristiche, valutazione di conformità e marcatura | UNI EN 14342:2013 | Wood flooring and parquet - Characteristics, evaluation of conformity and marking | La norma definisce e specifica le caratteristiche pertinenti e i requisiti della superficie piana delle pavimentazioni di legno e parquet nonché gli appropriati metodi di prova per la determinazione della loro idoneità per l'utilizzo come pavimentazioni interne inclusi i locali dei trasporti pubblici completamente chiusi. La norma tratta inoltre la valutazione di conformità e le esigenze riguardanti la marcatura di questi prodotti. | This European Standard defines and specifies the relevant characteristics and requirements of flat surface wood flooring products and parquets as well as the appropriate test methods for determination of their suitability for use as internal flooring, including fully enclosed public transport premises. | https://store.uni.com/uni-en-14342-2013 | https://store.uni.com/en/uni-en-14342-2013 | elementi orizzontali | horizontal elements | pavimentazioni in legno; progettazione; posa | wood flooring; design; installation
UNI EN 14351-1:2016 | Finestre e porte - Norma di prodotto, caratteristiche prestazionali - Parte 1: Finestre e porte esterne pedonali | UNI EN 14351-1:2016 | Windows and doors - Product standard, performance characteristics - Part 1: Windows and external pedestrian doorsets | La norma specifica le caratteristiche prestazionali delle finestre, delle porte esterne pedonali, dei serramenti doppi e serramenti accoppiati, eccetto le caratteristiche di resistenza al fuoco e di controllo fumo. Le caratteristiche di resistenza al fuoco e di controllo fumo per porte pedonali e finestre sono trattate dalla EN 16034. | This European Standard identifies material independent performance characteristics, except resistance to fire and smoke control characteristics, that are applicable to windows (including roof windows, roof windows with external fire resistance and door height windows), external pedestrian doorsets (and their assemblies, including unframed glass doorsets, escape route doorsets) and screens. Fire resisting and/or smoke control characteristics for pedestrian doorsets and openable windows are covered by EN 16034. This European Standard applies to: a) fixed windows or fixed lights, manually or power operated windows and door height windows, and screens for installation in vertical wall apertures and roof windows for installation in roofs, complete with: 1) related hardware, if any; 2) weather stripping, if any; 3) glazed apertures when intended to have glazed apertures; 4) with or without incorporated shutters and/or shutter boxes and/or blinds; and manually or power operated windows, roof windows, door height windows and screens that are: 5) fully or partially glazed including any non-transparent infill; 6) fixed or partly fixed or openable with one or more casements/sashes (e.g. hinged, projecting, pivoted, sliding); b) manually operated external pedestrian doorsets with flush or panelled leaves, complete with: 1) integral fanlights, if any; 2) adjacent parts that are contained within a single frame for inclusion in a single aperture, if any. The windows covered by this standard are not assessed regarding their ability to release (to open). The products covered by this European Standard are not assessed for structural applications. This European Standard does not apply to: - rooflights according to EN 1873 and EN 14963; - curtain walling according to EN 13830; - industrial, commercial and garage doors and gates according to EN 13241; - internal pedestrian doorsets according to prEN 14351 2; - revolving doorsets; - power operated pedestrian doorsets according to EN 16361; - windows intended to be part of internal partition. | https://store.uni.com/uni-en-14351-1-2016 | https://store.uni.com/en/uni-en-14351-1-2016 | elementi verticali | vertical elements | porte; finestre | doors; windows | UNI EN 16034
UNI EN 14351-2:2018 | Finestre e porte - Norma di prodotto, caratteristiche prestazionali - Parte 2: Finestre e porte interne pedonali | UNI EN 14351-2:2018 | Windows and doors - Product standard, performance characteristics - Part 2: Internal pedestrian doorsets | La norma identifica le caratteristiche prestazionali indipendenti dai materiali, fatto salvo le caratteristiche di resistenza e controllo del fumo, applicabili a finestre e porte interne pedonali. Le caratteristiche di resistenza al fuoco e/o controllo del fumo per porte pedonali e finestre apribili sono trattate nella EN 16034. La norma si applica a finestre e porte destinate internamente alle costruzioni. | This European Standard identifies material independent performance characteristics, except resistance to fire and smoke control characteristics, which are applicable to internal pedestrian doorsets. Fire resisting and/or smoke control characteristics for pedestrian doorsets and openable windows are covered by EN 16034. This European Standard applies to doorsets intended to be used internally for construction works as: - intended use a) in escape routes; - intended use b) for specific uses with specific requirements; - intended use c) for communication only. NOTE 1 These above intended uses can be combined, for example escape routes with specific requirements. For internal pedestrian doorsets with resistance to fire and /or smoke control characteristics, this standard should only apply in conjunction with EN 16034. Products covered by this European Standard are power operated hinged or manually operated internal pedestrian doorsets and screens with flush or panelled leaves, single or double leaf, which could be completed with: - related building hardware; - door closing devices; - integral fanlights; - adjacent parts that are contained within a single frame for inclusion in a single aperture. NOTE 2 Manually operated doors with door closing devices are not considered to be power operated doors. Products covered by this European Standard are not assessed for structural applications. This European Standard does not apply to: - industrial, commercial and garage doors and gates according to EN 13241; - external pedestrian doorsets according to EN 14351-1; - door leaves placed on the market as a single unit; - door frames placed on the market as a single unit; - power operated pedestrian doorsets, other than swing type, according to EN 16361. Doorsets can be placed on the market with their component (leaf and frame) separate when each of these components are clearly identified. This European Standard does not deal with any specific requirements on noise emitted from internal power operated hinged doorsets as their noise emission is not considered to be a relevant hazard. | https://store.uni.com/uni-en-14351-2-2018 | https://store.uni.com/en/uni-en-14351-2-2018 | elementi verticali | vertical elements | porte; finestre | doors; windows
UNI EN 14411:2016 | Piastrelle di ceramica - Definizioni, classificazione, caratteristiche, valutazione e verifica della costanza della prestazione e marcatura | UNI EN 14411:2016 | Ceramic tiles - Definition, classification, characteristics, assessment and verification of constancy of performance and marking | La norma definisce i termini e specifica le caratteristiche per piastrelle di ceramica, inclusi i mosaici, prodotte mediante tecniche di estrusione e pressatura a secco, utilizzate per pavimentazioni interne e/o esterne (incluse scale) e/o pareti. La norma fornisce inoltre disposizioni per la valutazione e verifica della costanza della prestazione e la marcatura. | This European Standard defines terms and specifies characteristics for ceramic tiles, including mosaics (i.e. any piece that can fit into a square area of 49 cm2) produced by extrusion or dry-pressing techniques, used for internal and/or external floorings (including stairs) and/or walls. Furthermore, it provides the level of requirements for these characteristics and references to the test methods applied as well as provisions for the assessment and verification of the constancy of performance. This European Standard is not applicable to: - meshed backed products; - ceramic decorative accessories or trims (such as edges, corners, skirting, capping, coves, beads, curved tiles and other accessory pieces); - ceramic tiles made by processes other than extrusion or dry-pressing; - dry-pressed unglazed ceramic tiles with water absorption greater than 10 %; - ceramic tiles used for floorings on external road finishes; - ceramic tiles used in ceiling finishes or suspended ceilings. | https://store.uni.com/uni-en-14411-2016 | https://store.uni.com/en/uni-en-14411-2016 | elementi orizzontali | horizontal elements | piastrelle di ceramica | ceramic tiles | UNI 11493-1
UNI EN 14521:2004 | Rivestimenti resilienti per pavimentazioni - Specifica per rivestimenti di gomma liscia per pavimentazioni con o senza supporto di schiuma con uno strato decorativo | UNI EN 14521:2004 | Resilient floor coverings - Specification for smooth rubber floor coverings with or without foam backing with a decorative layer | La presente norma è la versione ufficiale in lingua inglese della norma europea EN 14521 (edizione giugno 2004). La norma specifica le caratteristiche dei rivestimenti di gomma liscia per pavimentazione con uno strato decorativo superficiale con o senza supporto di schiuma, forniti sotto forma di piastrelle o rotoli. | This standard is the official English-language version of European standard EN 14521 (June 2004 edition). The standard specifies the characteristics of smooth rubber floor coverings with a decorative surface layer with or without foam backing, supplied as tiles or rolls. | https://store.uni.com/uni-en-14521-2004 | https://store.uni.com/en/uni-en-14521-2004 | elementi orizzontali | horizontal elements | pavimentazioni resilienti | resilient floor coverings
UNI EN 14565:2019 | Rivestimenti resilienti per pavimentazioni - Rivestimenti per pavimentazioni a base di polimeri termoplastici sintetici - Specifiche | UNI EN 14565:2019 | Resilient floor coverings - Floor coverings based upon synthetic thermoplastic polymers - Specification | La norma specifica le caratteristiche dei rivestimenti resilienti per pavimentazioni a base di polimeri termoplastici sintetici, forniti sotto forma di piastrelle o di rotoli. | This document specifies the characteristics for resilient floor coverings based upon synthetic thermoplastic polymers, supplied either in roll or tile form. This specification does not apply to floor coverings specified in one of the following standards: EN ISO 10581, EN ISO 10582, EN ISO 10595, EN ISO 26986, EN 650, EN 651 and EN 652. | https://store.uni.com/uni-en-14565-2019 | https://store.uni.com/en/uni-en-14565-2019 | elementi orizzontali | horizontal elements | pavimentazioni resilienti | resilient floor coverings
UNI EN 14609:2004 | Finestre - Determinazione della resistenza alla torsione statica | UNI EN 14609:2004 | Windows - Determination of the resistance to static torsion | La presente norma è la versione ufficiale in lingua inglese della norma europea EN 14609 (edizione giugno 2004). La norma specifica la determinazione della resistenza alla torsione statica di una finestra aperta espressa in termini di carico e di deformazioni massima risultante e residua. | This standard is the official English-language version of European standard EN 14609 (June 2004 edition). The standard specifies the determination of the static torsion resistance of an open window expressed in terms of load and maximum resultant and residual strains. | https://store.uni.com/uni-en-14609-2004 | https://store.uni.com/en/uni-en-14609-2004 | elementi verticali | vertical elements | finestre; metodi di prova | windows; test method
UNI EN 1469:2015 | Prodotti di pietra naturale - Lastre per rivestimenti - Requisiti | UNI EN 1469:2015 | Natural stone products - Slabs for cladding - Requirements | La presente norma è la versione ufficiale della norma europea EN 1469 (edizione marzo 2015). La norma specifica i requisiti per lastre di pietra naturale impiegate come rivestimenti e finiture di soffitti. Essa non tratta gli aggregati, i lapidei agglomerati e l'installazione. | This standard is the official version of European standard EN 1469 (March 2015 edition). The standard specifies requirements for natural stone slabs used as ceiling claddings and finishes. It does not cover aggregates, agglomerated stone and installation. | https://store.uni.com/uni-en-1469-2015 | https://store.uni.com/en/uni-en-1469-2015 | elementi orizzontali | horizontal elements | pavimentazioni lapidee | natural stone floor
UNI EN 14695:2010 | Membrane flessibili per impermeabilizzazione - Membrane bituminose armate per l'impermeabilizzazione di impalcati di ponte di calcestruzzo e altre superfici di calcestruzzo soggette a traffico - Definizioni e caratteristiche | UNI EN 14695:2010 | Flexible sheets for waterproofing - Reinforced bitumen sheets for waterproofing of concrete bridge decks and other trafficked areas of concrete - Definitions and chacacteristics | La presente norma è la versione ufficiale della norma europea EN 14695 (edizione gennaio 2010). La norma specifica le caratteristiche e le prestazioni di membrane bituminose armate per l'impermeabilizzazione di impalcati di ponte di calcestruzzo e altre superfici di calcestruzzo soggette a traffico dove il sistema di impermeabilizzazione è legato all'impalcato di calcestruzzo e ricoperto da asfalto.La norma specifica anche i metodi di prova utilizzati per verificare le caratteristiche e le prestazioni. | This standard is the official version of European standard EN 14695 (January 2010 edition). The standard specifies the characteristics and performance of reinforced bituminous membranes for waterproofing concrete bridge decks and other concrete surfaces subject to traffic where the waterproofing system is bonded to the concrete deck and covered with asphalt.The standard also specifies the test methods used to verify the characteristics and performance. | https://store.uni.com/uni-en-14695-2010 | https://store.uni.com/en/uni-en-14695-2010 | elementi di copertura | roofing elements | impermeabilizzazione | waterproofing
UNI EN 14891:2017 | Prodotti impermeabilizzanti applicati liquidi da utilizzare sotto le piastrellature di ceramica incollate con adesivi - Requisiti, metodi di prova, valutazione e verifica della costanza della prestazione, classificazione e marcatura | UNI EN 14891:2017 | Liquid applied water impermeable products for use beneath ceramic tiling bonded with adhesives - Requirements, test methods, assessment and verification of constancy of performance, classification and marking | La norma si applica a tutti i prodotti impermeabilizzanti applicati liquidi, basati su malte cementizie modificate con polimeri, rivestimenti in dispersione ed in resine reattive, impiegati sotto piastrellature di ceramica per la posa di pavimenti e rivestimenti esterni ed in piscine. | This European Standard applies to all liquid-applied water impermeable products, based on polymer modified cementitious mortars, dispersions and reaction resin coatings, used beneath ceramic tiling, for external tile installations on walls and floors and in swimming pools. This European Standard gives the terminology concerning the products and specifies the test methods and the values of performance requirements for liquid-applied water impermeable products associated with tile adhesives. This European Standard specifies the evaluation of conformity and the classification and designation of liquid-applied water impermeable products beneath ceramic tiling. This European Standard does not contain recommendations for the design and installation of ceramic tiles and grouts in combination with water impermeable products. NOTE 1 Liquid-applied water impermeable products may also be used beneath other types of tiles (natural and agglomerated stones, etc.), where they do not adversely affect these materials. NOTE 2 The user of this European Standard should be familiar with normal laboratory practice. This European Standard does not purport to address all the safety problems associated with its use. It is the responsibility of the user to establish appropriate health and safety practices and to ensure compliance with any European and national regulatory conditions. | https://store.uni.com/uni-en-14891-2017 | https://store.uni.com/en/uni-en-14891-2017 | elementi orizzontali | horizontal elements | piastrelle di ceramica | ceramic tiles | UNI 11493-1
UNI EN 14909:2012 | Membrane flessibili per impermeabilizzazione - Membrane di materiale plastico e di gomma destinate ad impedire la risalita di umidità - Definizioni e caratteristiche | UNI EN 14909:2012 | Flexible sheets for waterproofing - Plastic and rubber damp proof courses - Definitions and characteristics | La presente norma è la versione ufficiale della norma europea EN 14909 (edizione maggio 2012). La norma specifica le caratteristiche delle membrane flessibili di materiale plastico e di gomma destinate ad impedire la risalita di umidità negli edifici. Specifica inoltre i requisiti e i metodi di prova e fornisce i criteri per la valutazione della conformità dei prodotti alla norma. | This standard is the official version of the European standard EN 14909 (May 2012 edition). The standard specifies the characteristics of flexible plastic and rubber membranes intended to prevent rising damp in buildings. It also specifies requirements and test methods and provides criteria for assessing the conformity of products to the standard. | https://store.uni.com/uni-en-14909-2012 | https://store.uni.com/en/uni-en-14909-2012 | elementi di copertura | roofing elements | impermeabilizzazione | waterproofing
UNI EN 14915:2020 | Rivestimenti interni ed esterni di pareti con elementi di legno massiccio - Caratteristiche, requisiti e marcatura | UNI EN 14915:2020 | Solid wood panelling and cladding - Characteristics, requirements and marking | La norma definisce e specifica le caratteristiche pertinenti e i metodi di prova appropriati per determinare tali caratteristiche per i prodotti di legno massiccio da utilizzare come rivestimenti interni ed esterni (inclusi quelli laterali) per: - rivestimenti interni di pareti e soffitti; - rivestimenti esterni di pareti e soffitti. | The standard defines and specifies the relevant characteristics and appropriate test methods for determining these characteristics for solid wood products to be used as interior and exterior cladding (including siding) for: - interior wall and ceiling cladding; - exterior wall and ceiling cladding. | https://store.uni.com/uni-en-14915-2020 | https://store.uni.com/en/uni-en-14915-2020 | elementi verticali | vertical elements | muratura | masonry
UNI EN 14967:2006 | Membrane flessibili per impermeabilizzazione - Membrane bituminose per muratura destinate ad impedire la risalita di umidità - Definizioni e caratteristiche | UNI EN 14967:2006 | Flexible sheets for waterproofing - Bitumen damp proof courses - Definitions and characteristics | La presente norma è la versione ufficiale della norma europea EN 14967 (edizione maggio 2006). La norma specifica le caratteristiche delle membrane flessibili di bituminose destinate ad impedire la risalita di umidità negli edifici. | This standard is the official version of European standard EN 14967 (May 2006 edition). The standard specifies the characteristics of flexible bituminous membranes intended to prevent rising damp in buildings. | https://store.uni.com/uni-en-14967-2006 | https://store.uni.com/en/uni-en-14967-2006 | elementi di copertura | roofing elements | impermeabilizzazione; muratura | waterproofing; masonry
UNI EN 15004-1:2019 | Installazioni fisse antincendio - Sistemi a estinguenti gassosi - Parte 1: Progettazione, installazione e manutenzione | UNI EN 15004-1:2019 | Fixed firefighting systems - Gas extinguishing systems - Part 1: Design, installation and maintenance | La norma tratta i sistemi a saturazione totale relativi principalmente a edifici, impianti industriali e altre applicazioni specifiche, che utilizzano agenti estinguenti gassosi elettricamente non conduttivi che non lasciano residui dopo lo scarico e per le quali sono attualmente disponibili dati sufficienti per consentire la verifica delle caratteristiche di prestazione. | This document specifies requirements and gives recommendations for the design, installation, testing, maintenance and safety of gas extinguishing systems in buildings, plants or other structures, and the characteristics of the various extinguishants and types of fire for which they are a suitable extinguishing medium. This document describes total flooding systems primarily related to buildings, plants and other specific applications, utilizing electrically non-conducting gaseous fire extinguishants that do not leave a residue after discharge and for which there are sufficient data currently available to enable validation of performance and safety characteristics by an appropriate independent authority. This document is not applicable to explosion suppression. This part of EN 15004 is not intended to indicate approval of the extinguishants listed therein by the appropriate authorities, as other extinguishants may be equally acceptable. CO2 is not included as it is covered by other International Standards. This part of EN 15004 is applicable to the extinguishants listed in Table 1. This document is intended to be used in conjunction with the given parts of EN 15004 for fire extinguishing agents in Table 1. | https://store.uni.com/uni-en-15004-1-2019 | https://store.uni.com/en/uni-en-15004-1-2019 | antincendio | firefighting | impianti estinguenti gassosi; progettazione | Gas extinguishing systems ;design | UNI 11280
UNI EN 15004-10:2007 | Installazioni fisse antincendio - Sistemi a estinguenti gassosi - Parte 10: Proprietà fisiche e progettazione dei sistemi a estinguenti gassosi per l'agente estinguente IG-541 | UNI EN 15004-10:2007 | Fixed firefighting systems - Gas extinguishing systems - Part 10: Physical properties and system design of gas extinguishing systems for IG-541 | La norma fornisce i requisiti specifici per i sistemi antincendio a estinguenti gassosi, per quanto riguarda l'agente estinguente IG-541 e include dettagli sulle sue proprietà fisiche, le specifiche, l'utilizzo e gli aspetti relativi alla sicurezza. La norma tratta i sistemi che operano alla pressione nominale di 150 bar, di 200 bar e di 300 bar a 15 °C. | 1.1 This part of EN 15004 contains specific requirements for gaseous fire-extinguishing systems, with respect to the IG-541 extinguishant. It includes details of physical properties, specification, usage and safety aspects. 1.2 This part of EN 15004 covers systems operating at nominal pressures of 150 bar, 200 bar and 300 bar at 15 °C. This does not preclude the use of other systems, although design data for other pressures are not available at this time. | https://store.uni.com/uni-en-15004-10-2018 | https://store.uni.com/en/uni-en-15004-10-2018 | antincendio | firefighting | impianti estinguenti gassosi | Gas extinguishing systems | UNI EN 15004-1
UNI EN 15004-2:2020 | Installazioni fisse antincendio - Sistemi a estinguenti gassosi - Parte 2: Proprietà fisiche e progettazione dei sistemi a estinguenti gassosi per l'agente estinguente FK-5-1-12 | UNI EN 15004-2:2020 | Fixed firefighting systems - Gas extinguishing systems - Part 2: Physical properties and system design of gas extinguishing systems for FK-5-1-12 extinguishant | La norma fornisce i requisiti specifici per i sistemi antincendio gassosi, per quanto riguarda l'agente estinguente FK-5-1-12 e include dettagli sulle sue proprietà fisiche, le specifiche, l'utilizzo e gli aspetti relativi alla sicurezza. | This document specifies requirements for gaseous fire-extinguishing systems, with respect to FK-5-1-12 extinguishant. It includes details of physical properties, specification, usage and safety aspects. This document covers only systems operating at nominal pressures of 25 bar, 34,5 bar, 42 bar and 50 bar with nitrogen propellant. This does not preclude the use of other systems. | https://store.uni.com/uni-en-15004-2-2020 | https://store.uni.com/en/uni-en-15004-2-2020 | antincendio | firefighting | impianti estinguenti gassosi | Gas extinguishing systems | UNI EN 15004-1
UNI EN 15004-4:2020 | Installazioni fisse antincendio - Sistemi a estinguenti gassosi - Parte 4: Proprietà fisiche e progettazione dei sistemi a estinguenti gassosi per l'agente estinguente HFC 125 | UNI EN 15004-4:2020 | Fixed firefighting systems - Gas extinguishing systems - Part 4: Physical properties and system design of gas extinguishing systems for HFC 125 extinguishant | La norma fornisce i requisiti specifici per i sistemi antincendio gassosi, per quanto riguarda l'agente estinguente HFC 125 e include dettagli sulle sue proprietà fisiche, le specifiche, l'utilizzo e gli aspetti relativi alla sicurezza. | This document specifies requirements for gaseous fire-extinguishing systems, with respect to the HFC 125 extinguishant. It includes details of physical properties, specification, usage and safety aspects. This document is applicable for systems operating at nominal pressures of 25 bar and 42 bar, superpressurized with nitrogen. This does not preclude the use of other systems. | https://store.uni.com/uni-en-15004-4-2020 | https://store.uni.com/en/uni-en-15004-4-2020 | antincendio | firefighting | impianti estinguenti gassosi | Gas extinguishing systems | UNI EN 15004-1
UNI EN 15004-5:2020 | Installazioni fisse antincendio - Sistemi a estinguenti gassosi - Parte 5: Proprietà fisiche e progettazione dei sistemi a estinguenti gassosi per l'agente estinguente HFC 227ea | UNI EN 15004-5:2020 | Fixed firefighting systems - Gas extinguishing systems - Part 5: Physical properties and system design of gas extinguishing systems for HFC 227ea extinguishant | La norma fornisce i requisiti specifici per i sistemi antincendio gassosi, per quanto riguarda l'agente estinguente HFC 227ea e include dettagli sulle sue proprietà fisiche, le specifiche, l'utilizzo e gli aspetti relativi alla sicurezza. | This document contains specific requirements for gaseous fire-extinguishing systems, with respect to the HFC 227ea extinguishant. It includes details of physical properties, specification, usage and safety aspects. This document covers systems operating at nominal pressures of 25 bar, 42 bar and 50 bar with nitrogen propellant. This does not preclude the use of other systems. | https://store.uni.com/uni-en-15004-5-2020 | https://store.uni.com/en/uni-en-15004-5-2020 | antincendio | firefighting | impianti estinguenti gassosi | Gas extinguishing systems | UNI EN 15004-1
UNI EN 15004-6:2020 | Installazioni fisse antincendio - Sistemi a estinguenti gassosi - Parte 6: Proprietà fisiche e progettazione dei sistemi a estinguenti gassosi per l'agente estinguente HFC 23 | UNI EN 15004-6:2020 | Fixed firefighting systems - Gas extinguishing systems - Part 6: Physical properties and system design of gas extinguishing systems for HFC 23 extinguishant | La norma fornisce i requisiti specifici per i sistemi antincendio gassosi, per quanto riguarda l'agente estinguente HFC 23 e include dettagli sulle sue proprietà fisiche, le specifiche, l'utilizzo e gli aspetti relativi alla sicurezza. | This document contains specific requirements for gaseous fire-extinguishing systems, with respect to the HFC 23 extinguishant. It includes details of physical properties, specification, usage and safety aspects and is applicable to systems operating at a nominal pressure of 41 bar without nitrogen superpressurization and 70 bar superpressurized with nitrogen. | https://store.uni.com/uni-en-15004-6-2020 | https://store.uni.com/en/uni-en-15004-6-2020 | antincendio | firefighting | impianti estinguenti gassosi | Gas extinguishing systems | UNI EN 15004-1
UNI EN 15004-7:2018 | Installazioni fisse antincendio - Sistemi a estinguenti gassosi - Parte 7: Proprietà fisiche e progettazione dei sistemi a estinguenti gassosi per l'agente estinguente IG-01 | UNI EN 15004-7:2018 | Fixed firefighting systems - Gas extinguishing systems - Part 7: Physical properties and system design of gas extinguishing systems for IG-01 extinguishant | La norma fornisce i requisiti specifici per i sistemi antincendio a estinguenti gassosi, per quanto riguarda l'agente estinguente IG-01 e include dettagli sulle sue proprietà fisiche, le specifiche, l'utilizzo e gli aspetti relativi alla sicurezza. La norma tratta i sistemi che operano alla pressione nominale di 160 bar, 200 bar e 300 bar a 15 °C. | 1.1 This part of EN 15004 contains specific requirements for gaseous fire-extinguishing systems, with respect to the IG-01 extinguishant. It includes details of physical properties, specification, usage and safety aspects. 1.2 This part of EN 15004 covers systems operating at nominal pressures of 160 bar, 200 bar and 300 bar at 15 °C. This does not preclude the use of other systems, although design data for other pressures are not available at this time. | https://store.uni.com/uni-en-15004-7-2018 | https://store.uni.com/en/uni-en-15004-7-2018 | antincendio | firefighting | impianti estinguenti gassosi | Gas extinguishing systems | UNI EN 15004-1
UNI EN 15004-8:2018 | Installazioni fisse antincendio - Sistemi a estinguenti gassosi - Parte 8: Proprietà fisiche e progettazione dei sistemi a estinguenti gassosi per l'agente estinguente IG-100 | UNI EN 15004-8:2018 | Fixed firefighting systems - Gas extinguishing systems - Part 8: Physical properties and system design of gas extinguishing systems for IG-100 extinguishant | La norma fornisce i requisiti specifici per i sistemi antincendio a estinguenti gassosi, per quanto riguarda l'agente estinguente IG-100 e include dettagli sulle sue proprietà fisiche, le specifiche, l'utilizzo e gli aspetti relativi alla sicurezza. La norma tratta i sistemi che operano alla pressione nominale di 200 bar a 15 °C e di 300 bar a 15 °C. | 1.1 This part of EN 15004 contains specific requirements for gaseous fire-extinguishing systems, with respect to the IG-100 extinguishant. It includes details of physical properties, specification, usage and safety aspects. 1.2 This part of EN 15004 covers systems operating at nominal pressures of 200 bar at 15 °C and 300 bar at 15 °C. This does not preclude the use of other systems, although design data for other pressures are not available at this time. | https://store.uni.com/uni-en-15004-8-2018 | https://store.uni.com/en/uni-en-15004-8-2018 | antincendio | firefighting | impianti estinguenti gassosi | Gas extinguishing systems | UNI EN 15004-1
UNI EN 15004-9:2018 | Installazioni fisse antincendio - Sistemi a estinguenti gassosi - Parte 9: Proprietà fisiche e progettazione dei sistemi a estinguenti gassosi per l'agente estinguente IG-55 | UNI EN 15004-9:2018 | Fixed firefighting system - Gas extinguishing systems - Part 9: Physical properties and system design of gas extinguishing systems for IG-55 extinguishant | La norma fornisce i requisiti specifici per i sistemi antincendio a estinguenti gassosi, per quanto riguarda l'agente estinguente IG-55 e include dettagli sulle sue proprietà fisiche, le specifiche, l'utilizzo e gli aspetti relativi alla sicurezza. La norma tratta i sistemi che operano alla pressione nominale di 150 bar a 15 °C, di 200 bar a 15 °C e di 300 bar a 15 °C. | 1.1 This part of EN 15004 contains specific requirements for gaseous fire-extinguishing systems, with respect to the IG-55 extinguishant. It includes details of physical properties, specification, usage and safety aspects. 1.2 This part of EN 15004 covers systems operating at nominal pressures of 150 bar at 15 °C, 200 bar at 15 °C and 300 bar at 15 °C. This does not preclude the use of other systems, although design data for other pressures are not available at this time. | https://store.uni.com/uni-en-15004-9-2018 | https://store.uni.com/en/uni-en-15004-9-2018 | antincendio | firefighting | impianti estinguenti gassosi | Gas extinguishing systems | UNI EN 15004-1
UNI EN 15193-1:2021 | Prestazione energetica degli edifici - Requisiti energetici per illuminazione - Parte 1: Specificazioni, Modulo M9 | UNI EN 15193-1:2021 | Energy performance of buildings - Energy requirements for lighting - Part 1: Specifications, Module M9 | La norma specifica la metodologia per la valutazione della prestazione energetica dei sistemi di illuminazione per l'illuminazione generale in edifici residenziali e non-residenziali e per il calcolo o la misurazione della quantità di energia richiesta o utilizzata per l'illuminazione negli edifici. Il metodo può essere applicato ad edifici nuovi, esistenti o ristrutturati. Fornisce inoltre una metodologia (LENI) come misura dell'efficienza energetica degli impianti di illuminazione negli edifici. La norma non comprende i requisiti di illuminazione, la progettazione di sistemi di illuminazione, la pianificazione dei sistemi degli impianti di illuminazione, le caratteristiche dei prodotti di illuminazione (lampade, dispositivi di controllo e apparecchi di illuminazione) e dei sistemi utilizzati come "display lighting", delle lampade da tavolo e degli apparecchi integrati nei mobili. Inoltre la norma non fornisce alcuna procedura per la simulazione dinamica di scena di illuminazione impostate. Il prospetto 1 mostra la corrispondente posizione della norma rispetto all'insieme delle norme sugli EPB nel contesto della struttura modulare come dalla EN ISO 52000-1. | This standard specifies the methodology for evaluating the energy performance of lighting systems for providing general illumination in residential and non-residential buildings and for calculating or measuring the amount of energy required or used for lighting in buildings. The method may be applied to new, existing or refurbished buildings. It also provides a methodology (LENI) as the measure of the energy efficiency of the lighting installations in buildings. This standard does not cover lighting requirements, the design of lighting systems, the planning of lighting installations, the characteristics of lighting equipment (lamps, control gear and luminaires) and systems used for display lighting, desk lighting or luminaires built into furniture. This standard does not provide any procedure for the dynamic simulation of lighting scene setting. Table 1 shows the relative position of this standard within the set of EPB standards in the context of the modular structure as set out in EN ISO 52000-1. NOTE In CEN ISO/TR 52000-2 the same table can be found, with, for each module, the numbers of the relevant EPB standards and accompanying technical reports that are published or in preparation. The modules represent EPB standards, although one EPB standard may cover more than one module and one module may be covered by more than one EPB standard, for instance a simplified and a detailed method respectively. See also Clause 2. (...) | https://store.uni.com/uni-en-15193-1-2021 | https://store.uni.com/en/uni-en-15193-1-2021 | sostenibilità | sustainability | prestazione energetica; illuminazione | energy performance; lighting
UNI EN 15331:2011 | Criteri di progettazione, gestione e controllo dei servizi di manutenzione degli immobili | UNI EN 15331:2011 | Criteria for design, management and control of maintenance services for buildings | La presente norma è la versione ufficiale della norma europea EN 15331 (edizione agosto 2011). La norma fornisce i criteri e i metodi generali che possono essere usati nella pianificazione, gestione, controllo della manutenzione degli immobili e relative pertinenze secondo i requisiti legali applicabili, agli obiettivi dei proprietari e degli utenti e per la qualità della manutenzione.La norma si applica alla gestione della manutenzione degli immobili. | This European Standard specifies the criteria and the general methods that can be used in the planning, management and control of maintenance in buildings and their surrounding area according to the applicable legal requirements, to the objectives of the owners and users and to the required quality of maintenance.This European Standard applies to the maintenance management of buildings. | https://store.uni.com/uni-en-15331-2011 | https://store.uni.com/en/uni-en-15331-2011 | processi e sistemi generali | general processes | manutenzione | maintenance
UNI EN 15643:2021 | Sostenibilità delle costruzioni - Quadro di riferimento per la valutazione degli edifici e delle opere di ingegneria civile | UNI EN 15643:2021 | Sustainability of construction works - Framework for assessment of buildings and civil engineering works | La norma fornisce i principi e i requisiti per la valutazione della prestazione ambientale, sociale ed economica degli edifici e delle opere di ingegneria civile prendendo in considerazione le loro caratteristiche tecniche e funzionali. Il quadro di riferimento si applica a tutti i tipi di costruzioni, sia di nuova realizzazione sia esistenti, ed è rilevante per la valutazione delle prestazioni ambientale, sociale ed economica per le nuove costruzioni durante il loro intero ciclo di vita, e per quelle esistenti durante la loro vita di servizio e fase di fine vita. | This document provides principles and requirements for the assessment of environmental, social and economic performance of buildings and civil engineering works taking into account their technical characteristics and functionality. NOTE 1 Assessments of environmental, social and economic performance are the three aspects of sustainability assessment of buildings and civil engineering works, or combination thereof, (hereafter referred to as “construction works”). The framework applies to all types of construction works and it is relevant for new construction works over their entire life cycle, and of existing construction works over their remaining service life and end of life stage. The sustainability assessment of construction works covers aspects and impacts of construction works expressed with quantifiable indicators. It includes the assessment of the construction works' influence on the environmental, social and economic aspects and impacts on the local area (area of influence) and of the local infrastructure beyond the curtilage of the building and the civil engineering works. NOTE 2 The sustainability assessment in the standards developed under this framework encompasses potential impacts e.g. intrinsic hazards from chemicals that are not based on a full environmental risk assessment. The assessment of environmental, social and economic aspects of organizations, such as management systems, are not included in the standards developed under this framework. However, the decisions or actions that influence the environmental, social and economic performance of the object of assessment can be taken into account where the assessment includes management process related aspects. | https://store.uni.com/uni-en-15643-2021 | https://store.uni.com/en/uni-en-15643-2021 | sostenibilità | sustainability | sostenibilità delle costruzioni | Sustainability of construction works
UNI EN 15651-1:2017 | Sigillanti per giunti per impiego non strutturale negli edifici e piani di camminamento pedonali - Parte 1: Sigillanti per elementi di facciate | UNI EN 15651-1:2017 | Sealants for non-structural use in joints in buildings and pedestrian walkways - Part 1: Sealants for facade elements | La norma specifica le definizioni e i requisiti dei sigillanti per impiego non strutturale per giunti in pareti esterne, giunti perimetrali di porte e finestre negli edifici, incluse le facciate interne. | This European Standard specifies definitions and requirements for non-structural facade sealants intended for sealing exterior wall joints, window and door perimeter joints in building construction, including the interior face. NOTE Provisions on assessment and verification of constancy of performance - AVCP (i.e. Product type determination and Factory Production Control) and marking of these products are given in EN 15651-5. This European Standard does not apply to non-structural sealants in any of non-paste form, to those used in interior walls and/or partitions and to oil-based mastics. | https://store.uni.com/uni-en-15651-1-2017 | https://store.uni.com/en/uni-en-15651-1-2017 | materiali da costruzione | building materials | piastrelle di ceramica; giunti; sigillanti | ceramic tiles; joints; sealants
UNI EN 15651-2:2017 | Sigillanti per giunti per impiego non strutturale negli edifici e piani di camminamento pedonali - Parte 2: Sigillanti per vetrate | UNI EN 15651-2:2017 | Sealants for non-structural use in joints in buildings and pedestrian walkways - Part 2: Sealants for glazing | La norma specifica definizioni e requisiti dei sigillanti elastici per impiego non strutturale nelle vetrate degli edifici. | This European Standard specifies definitions and requirements for non-structural elastic sealants used for sealing glazing in building construction applications. It covers glazing joints from 7° horizontal. Main areas of application are: - glass to glass; - glass to frame; - glass to porous substrates. Excluding aquariums, structural bonding/glazing, inner and outer seal to manufacture insulated glazing units, horizontal glazing (below 7°), organic glass (e.g. polycarbonate, PMMA, etc.). | https://store.uni.com/uni-en-15651-2-2017 | https://store.uni.com/en/uni-en-15651-2-2017 | materiali da costruzione | building materials | piastrelle di ceramica; giunti; sigillanti | ceramic tiles; joints; sealants
UNI EN 15651-3:2017 | Sigillanti per giunti per impiego non strutturale negli edifici e piani di camminamento pedonali - Parte 3: Sigillanti per giunti per impieghi sanitari | UNI EN 15651-3:2017 | Sealants for non-structural use in joints in buildings and pedestrian walkways - Part 3: Sealants for sanitary joints | La norma specifica definizioni e requisiti dei sigillanti impiegati per la sigillatura di giunti in aree sanitarie all'interno di edifici (bagni, docce, cucine domestiche). Non si applica a sigillanti per applicazioni in acque industriali, acqua potabile, piscine e a contatto con gli alimenti. | This European Standard specifies definitions and requirements for sealants used for sealing of joints applied in sanitary areas in the interior of buildings exposed to non-pressurized water. It covers joints in: - bathrooms; - toilets; - showers; - domestic kitchens; - prefabricated elements in sanitary areas (e.g. shower cubicles). Industrial, drinking water, underwater (swimming pools, sewage systems, etc.), food contact applications and sealing of glass-ceramic cooktop panels (stove tops, ceramic hobs) are excluded from the scope. This European Standard does not provide criteria or recommendations for the design of joints and installation of sealants in sanitary applications. NOTE Provisions on assessment and verification of constancy of performance - AVCP (i.e. Product type determination and Factory Production Control) and marking of these products are given in EN 15651-5. This European Standard does not apply to non-structural sealants in any of non-paste form, to those used in sanitary joints and to oil-based mastics. | https://store.uni.com/uni-en-15651-3-2017 | https://store.uni.com/en/uni-en-15651-3-2017 | materiali da costruzione | building materials | piastrelle di ceramica; giunti; sigillanti | ceramic tiles; joints; sealants
UNI EN 15651-4:2017 | Sigillanti per giunti per impiego non strutturale negli edifici e piani di camminamento pedonali - Parte 4: Sigillanti per camminamenti pedonali | UNI EN 15651-4:2017 | Sealants for non-structural use in joints in buildings and pedestrian walkways - Part 4: Sealants for pedestrian walkways | La norma specifica definizioni e requisiti dei sigillanti elastici non strutturali applicati a freddo impiegati nei giunti di dilatazione delle pavimentazioni all'interno e all'esterno di edifici. Si applica a sigillanti per giunti di pavimentazioni progettate per camminamenti pedonali, aree pubbliche, giunti di dilatazione tra lastre di calcestruzzo, aree soggette a carico pedonale, aree soggette a transito di carrelli, pavimentazioni soggette a traffico pedonale, balconi, terrazze, magazzini. | This European Standard specifies definitions and requirements for cold applied non-structural elastic sealants used for movement joints in floors in building construction for interior and exterior use. Areas of application are: floor joints designed for pedestrian walkways, public areas, movement joints between concrete slabs, areas with pedestrian load, areas used with trolleys, walkable floors, balconies, terraces, warehouses. NOTE Provisions on assessment and verification of constancy of performance - AVCP (i.e. Product type determination and Factory Production Control) and marking of these products are given in EN 15651-5. Chemical containment, cold applied joint sealants for concrete pavements to be used in roads, airfields and sewage treatment plants, perimeter seals and seals in wood floors are excluded. This European Standard does not apply to non-structural sealants in any of non-paste form, to those used in pedestrian walkways. | https://store.uni.com/uni-en-15651-4-2017 | https://store.uni.com/en/uni-en-15651-4-2017 | materiali da costruzione | building materials | piastrelle di ceramica; giunti; sigillanti | ceramic tiles; joints; sealants
UNI EN 15651-5:2017 | Sigillanti per giunti per impiego non strutturale negli edifici e piani di camminamento pedonali - Parte 5: Valutazione e verifica della costanza della prestazione, marcatura ed etichettatura | UNI EN 15651-5:2017 | Sealants for non-structural use in joints in buildings and pedestrian walkways - Part 5: Assessment and verification of constancy of performance, marking and labelling | La norma specifica le procedure per la valutazione e verifica della costanza della prestazione, la marcatura e l'etichettatura dei sigillanti per impiego non strutturale nei giunti degli edifici e nei piani di camminamento pedonale. | This European Standard specifies procedures for assessment and verification of constancy of performance of sealants for non-structural use in joints in building construction and pedestrian walkways. | https://store.uni.com/uni-en-15651-5-2017 | https://store.uni.com/en/uni-en-15651-5-2017 | materiali da costruzione | building materials | piastrelle di ceramica; giunti; sigillanti | ceramic tiles; joints; sealants
UNI EN 15804:2021 | Sostenibilità delle costruzioni - Dichiarazioni ambientali di prodotto - Regole quadro di sviluppo per categoria di prodotto | UNI EN 15804:2021 | Sustainability of construction works - Environmental product declarations - Core rules for the product category of construction products | La norma fornisce regole quadro per categoria di prodotto (PCR) per l'elaborazione di dichiarazioni ambientali di tipo III per ogni tipo di prodotto e servizio per le costruzioni. Le PCR quadro: - definiscono gli indicatori da dichiarare, le informazioni da fornire e le modalità con cui sono raccolti e comunicati; - descrivono quali fasi del ciclo di vita sono considerate nella dichiarazione ambientale di prodotto (EPD) e quali processi sono da includere; - definiscono le regole per l'elaborazione degli scenari di valutazione; - includono le regole per il calcolo d'inventario e la valutazione di impatto nell'analisi del ciclo di vita, alla base della EPD, comprese le specifiche da applicare sulla qualità dei dati; - includono, quando necessario, le regole per la comunicazione delle informazioni predefinite di carattere ambientale e sanitario, che non sono contenute nella valutazione del ciclo di vita di prodotto (LCA), di processo e di servizio; - definiscono le condizioni per le quali i prodotti da costruzione possono essere confrontati sulla base delle informazioni contenute nella EPD. Per quanto riguarda le EPD di servizi per le costruzioni, si applicano regole e requisiti identici a quelli dei prodotti. | This European standard provides core product category rules (PCR) for Type III environmental declarations for any construction product and construction service. NOTE The assessment of social and economic performances at product level is not covered by this standard. The core PCR: - defines the indicators to be declared, information to be provided and the way in which they are collated and reported, - describes which stages of a product's life cycle are considered in the EPD and which processes are to be included in the life cycle stages, - defines rules for the development of scenarios, - includes the rules for calculating the Life Cycle Inventory and the Life Cycle Impact Assessment underlying the EPD, including the specification of the data quality to be applied, - includes the rules for reporting predetermined, environmental and health information, that is not covered by LCA for a product, construction process and construction service where necessary, - defines the conditions under which construction products can be compared based on the information provided by EPD. For the EPD of construction services the same rules and requirements apply as for the EPD of construction products. | https://store.uni.com/uni-en-15804-2021 | https://store.uni.com/en/uni-en-15804-2021 | sostenibilità | sustainability | prodotti | products
UNI EN 15978:2011 | Sostenibilità delle costruzioni - Valutazione della prestazione ambientale degli edifici - Metodo di calcolo | UNI EN 15978:2011 | Sustainability of construction works - Assessment of environmental performance of buildings - Calculation method | La presente norma è la versione ufficiale in lingua inglese della norma europea EN 15978 (edizione novembre 2011) e tiene conto delle correzioni introdotte il 23 novembre 2011. La norma specifica il metodo di calcolo, basato sulla valutazione del ciclo di vita, per valutare la prestazione ambientale di un edificio e fornisce indicazioni su come comunicare i risultati della valutazione.La norma si applica a edifici nuovi ed esistenti nonchè a progetti di ristrutturazione. | This standard is the official English-language version of European standard EN 15978 (November 2011 edition) and takes into account corrections introduced on November 23, 2011. The standard specifies the calculation method, based on life cycle assessment, for evaluating the environmental performance of a building and provides guidance on how to communicate the results of the assessment.The standard applies to new and existing buildings as well as to renovation projects. | https://store.uni.com/uni-en-15978-2011 | https://store.uni.com/en/uni-en-15978-2011 | sostenibilità | sustainability | prestazione ambientale | environmental performance
UNI EN 16005:2012 | Porte pedonali motorizzate - Sicurezza in uso - Requisiti e metodi di prova | UNI EN 16005:2012 | Power operated pedestrian doorsets - Safety in use - Requirements and test methods | La presente norma è la versione ufficiale della norma europea EN 16005 (edizione ottobre 2012) e tiene conto dell'errata corrige di agosto 2015 (AC:2015). La norma specifica i requisiti di progettazione e i metodi di prova per porte pedonali motorizzate interne ed esterne. Tali porte possono essere attuate in modo elettromeccanico, elettro-idraulico e pneumatico. La norma riguarda la sicurezza in uso delle porte pedonali motorizzate usate sia in normali ingressi che in vie di fuga e come porte tagliafuoco e di protezione per il fumo. La norma si applica alle porte pedonali motorizzate di tipo scorrevole, a battente e girevoli, incluse le porte bilanciate e le porte a libro con anta a movimento orizzontale e i portoncini motorizzati incorporati in altri tipi di porte il cui uso principale è quello di garantire un accesso sicuro alle persone. La norma non si applica a: - porte a movimento verticale; - porte di ascensori; - porte di veicoli; - porte o cancelli motorizzati principalmente usati per il traffico veicolare o per l'accesso di merci; - porte utilizzate nei processi industriali; - partizioni; - porte fuori dalla portate delle persone (come i cancelletti di gru e carri ponte); - barriere per traffico veicolare; - tornelli; - porte in corrispondenza di banchine metropolitane/ferroviarie. | This Standard specifies requirements regarding design and test methods for external and internal power operated pedestrian doors. Such door constructions may be operated electro-mechanically, electro-hydraulically or pneumatically. This Standard covers safety in use of power operated pedestrian doors used for normal access as well as in escape routes and as fire and smoke control doors The type of doors covered include power operated pedestrian sliding, swing, hinged and revolving doors, including sliding / swing (balanced) doors and folding doors with a horizontally moving leaf. It does not apply to: - vertically moving doors; - doors on lifts; - doors on vehicles; - powered doors or gates mainly intended for vehicular traffic or access for goods; - doors used in industrial processes; - partition walls; - doors outside the reach of people (such as crane gantry fences); - barriers; - turnstiles. - platform doors | https://store.uni.com/uni-en-16005-2012 | https://store.uni.com/en/uni-en-16005-2012 | elementi verticali | vertical elements | cancelli; porte | gates; doors
UNI EN 16034:2014 | Porte pedonali, porte industriali, commerciali, da garage e finestre apribili - Norma di prodotto, caratteristiche prestazionali - Caratteristiche di resistenza al fuoco e/o controllo del fumo | UNI EN 16034:2014 | Pedestrian doorsets, industrial, commercial, garage doors and openable windows - Product standard, performance characteristics - Fire resisting and/or smoke control characteristics | La presente norma è la versione ufficiale della norma europea EN 16034 (edizione ottobre 2014). La norma identifica, indipendentemente dal materiale, i requisiti di sicurezza e prestazionali applicabili a tutti i prodotti per la resistenza al fuoco e/o controllo del fumo per l'impiego in compartimenti per la resistenza al fuoco e/o controllo del fumo e/o sulle vie di fuga. | This standard is the official version of the European standard EN 16034 (October 2014 edition). The standard identifies, regardless of material, the safety and performance requirements applicable to all fire resistance and/or smoke control products for use in fire resistance and/or smoke control compartments and/or on escape routes. | https://store.uni.com/uni-en-16034-2014 | https://store.uni.com/en/uni-en-16034-2014 | elementi verticali | vertical elements | cancelli; porte; finestre | gates; doors; windows
UNI EN 1627:2021 | Porte pedonali, finestre, facciate continue, inferriate e chiusure oscuranti - Resistenza all'effrazione - Requisiti e classificazione | UNI EN 1627:2021 | Pedestrian doorsets, windows, curtain walling, grilles and shutters - Burglar resistance - Requirements and classification | La norma specifica i requisiti e i sistemi di classificazione per le proprietà della resistenza all'effrazione di porte, di porte pedonali, finestre, facciate continue, inferriate e chiusure oscuranti. Si applica ai tipi di aperture seguenti: a rotazione, basculante, a libro, a rototraslazione, sospese in alto o in basso, scorrevoli (orizzontalmente o verticalmente) e ad avvolgimento, così come strutture fisse. La norma non si applica a tentativi di manipolazioni ed effrazione contro dispositivi di sicurezza elettronici o elettromagnetici. | This document specifies requirements and classification systems for burglar resistant characteristics of pedestrian doorsets, windows, curtain walling, grilles and shutters. It is applicable to the following opening functions: Turning, tilting, folding, turn-tilting, top or bottom hung, sliding (horizontally and vertically), pivoted (horizontally and vertically), projecting and rolling as well as non-openable constructions. It also covers products that include items such as letter plates or ventilation grilles. It specifies requirements for the burglar resistance of a construction product (as defined in 3.1 of this document). NOTE 1 The elements of curtain walling will be assigned to group 1 to 4 product depending on their design. This document does not directly cover the resistance of locks and cylinders to attack with picking tools. Building hardware are components of the above mentioned products and cannot be classified as such according to this document. This document does not apply to walls and roofs, as well as for doors, gates and barriers, intended for installation in areas in the reach of persons, and for which the main intended uses are giving safe access for goods and vehicles accompanied or driven by persons in industrial, commercial or residential premises, as covered by EN 13241:2003+A2:2016. NOTE 2 It is important that construction products that can be reached or driven through by vehicles are protected by appropriate measures such as barriers, extensible ramps, etc. The requirements to an electronic security system (e.g. access control system) to control electromechanical locks and strikes according to EN 14846:2008 are not in the scope of this document. NOTE 3 Locks and striking plates according to EN 14846:2008 needs an access control system for authorized and secure access (comparable to a lock cylinder). The transmission of the signal between the lock and the access control system (e.g. wiring) needs also consideration. (The signal is transmitted in encrypted form or is not accessible during the manual attack attempt.) Upcoming revisions of this document might include such a reference. | https://store.uni.com/uni-en-1627-2021 | https://store.uni.com/en/uni-en-1627-2021 | elementi verticali | vertical elements | porte; finestre; metodi di prova | doors; windows; test method
UNI EN 1628:2021 | Porte pedonali, finestre, facciate continue, inferiate e chiusure oscuranti - Resistenza all'effrazione - Metodo di prova per la determinazione della resistenza sotto carico statico | UNI EN 1628:2021 | Pedestrian doorsets, windows, curtain walling, grilles and shutters - Burglar resistance - Test method for the determination of resistance under static loading | La norma specifica un metodo di prova per la determinazione della resistenza ad un carico statico al fine di valutare le caratteristiche di resistenza all'effrazione di porte pedonali, finestre, facciate continue, inferriate e chiusure oscuranti. Si applica ai tipi di aperture seguenti: a rotazione, basculante, a libro, a rototraslazione, sospese in alto o in basso, scorrevoli (orizzontalmente o verticalmente) e ad avvolgimento, così come strutture fisse. | This document specifies a test method for the determination of resistance to static loading in order to assess the burglar resistant properties of pedestrian doorsets, windows, curtain walling, grilles and shutters. It is applicable to the following opening functions: Turning, tilting, folding, turn-tilting, top or bottom hung, sliding (horizontally and vertically), pivoted (horizontally and vertically), projecting, and rolling as well as non-openable constructions. It is acknowledged that there are two aspects to the burglar resistance performance of construction products, their normal resistance to forced operation and their ability to remain fixed to the building. This test method does not evaluate the performance of the fixing to the building. The manufacturer's installation instructions will give guidance on the fixing of the product. An example for the contents of the manufacturer's installation instructions is given in EN 1627:2021, Annex A. This document does not apply to walls and roofs, as well as for doors, gates and barriers, intended for installation in areas in the reach of persons, and for which the main intended uses are giving safe access for goods and vehicles accompanied or driven by persons in industrial, commercial or residential premises, as covered by EN 13241:2003+A2:2016. NOTE It is important that construction products that can be reached or driven through by vehicles are protected by appropriate measures such as barriers, extensible ramps, etc. | https://store.uni.com/uni-en-1628-2021 | https://store.uni.com/en/uni-en-1628-2021 | elementi verticali | vertical elements | porte; finestre; metodi di prova | doors; windows; test method
UNI EN 1630:2021 | Porte pedonali, finestre, facciate continue, inferiate e chiusure oscuranti - Resistenza all'effrazione - Metodo di prova per la determinazione della resistenza all'azione manuale di effrazione | UNI EN 1630:2021 | Pedestrian doorsets, windows, curtain walling, grilles and shutters - Burglar resistance - Test method for the determination of resistance to manual burglary attempts | La norma specifica un metodo di prova per la determinazione della resistenza all'azione manuale di effrazione al fine di valutare le caratteristiche di resistenza all'effrazione di porte pedonali, finestre, facciate continue, inferriate e chiusure oscuranti. | This document specifies a test method for the determination of resistance to manual burglary attempts in order to assess the burglar resistant characteristics of pedestrian doorsets, windows, curtain walling, grilles and shutters. It is applicable to the following opening functions: turning, tilting, folding, turn-tilting, top or bottom hung, sliding (horizontally and vertically), pivoted (horizontally and vertically), projecting, and rolling as well as non-openable constructions. This document does not directly cover the resistance of locks and cylinders to attack with picking tools. It also does not cover the attack of electric, electronic and electromagnetic operated burglar resistant construction products using surreptitious attack methods that might defeat these characteristics. It is acknowledged that there are two aspects to the burglar resistance performance of construction products, their normal resistance to forced operation and their ability to remain fixed to the building. This test method does not evaluate the performance of the fixing to the building. The manufacturer's installation instructions will give guidance on the fixing of the product. An example for the contents of the manufacturer's installation instructions is given in EN 1627:2021, Annex A. This document does not apply to walls and roofs, as well as for doors, gates and barriers, intended for installation in areas in the reach of persons, and for which the main intended uses are giving safe access for goods and vehicles accompanied or driven by persons in industrial, commercial or residential premises, as covered by EN 13241:2003+A2:2016. NOTE It is important that construction products that can be reached or driven through by vehicles are protected by appropriate measures such as barriers, extensible ramps, etc. | https://store.uni.com/uni-en-1630-2021 | https://store.uni.com/en/uni-en-1630-2021 | elementi verticali | vertical elements | porte; finestre; metodi di prova | doors; windows; test method
UNI EN 16309:2014-10 | Sostenibilità delle costruzioni - Valutazione delle prestazioni sociali degli edifici - Metodologia di calcolo | UNI EN 16309:2014-10 | Sustainability of construction works - Assessment of social performance of buildings - Calculation methodology | La presente norma è la versione ufficiale in lingua inglese della norma europea EN 16309:2014+A1 (edizione agosto 2014). La norma fa parte di una serie di norme europee e fornisce metodi e requisiti specifici per la valutazione delle prestazioni sociali degli edifici, tenendo conto delle loro caratteristiche tecniche e funzionali. | This European Standard is one part of a suite of European Standards. The standard provides the specific methods and requirements for the assessment of social performance of a building while taking into account the building's functionality and technical characterist. | https://store.uni.com/uni-en-16309-2014-10 | https://store.uni.com/en/uni-en-16309-2014-10 | sostenibilità | sustainability | prestazione sociale | social performance
UNI EN 16361:2016 | Porte pedonali motorizzate - Norma di prodotto, caratteristiche prestazionali - Porte pedonali, diverse da quelle a battente, inizialmente progettate per installazione motorizzata | UNI EN 16361:2016 | Power operated pedestrian doors - Product standard, performance characteristics - Pedestrian doorsets, other than swing type, initially designed for installation with power operation | La norma specifica i requisiti e i metodi di prova/valutazione/calcolo per porte pedonali motorizzate esterne ed interne, diverse da quelle a battente, inizialmente progettate per installazione motorizzata. Tali porte possono essere attivate in modo elettromeccanico, elettro-idraulico o pneumatico. La norma si applica alle porte pedonali motorizzate di tipo scorrevole, girevoli, incluse le porte bilanciate e le porte a libro con anta o ante a movimento orizzontale. La norma non si applica a: - porte esterne pedonali secondo la UNI EN 14351-1; - porte interne pedonali secondo il prEN 14351-2; - caratteristiche di resistenza al fuoco e/o tenuta al fumo secondo il prEN 16034; - porte di ascensori; - porte di veicoli; - porte utilizzate nei processi industriali; - porte utilizzate in partizioni; - porte fuori dalla portate delle persone (come i cancelletti di gru e carri ponte); - tornelli; - porte in corrispondenza di banchine metropolitane/ferrovie. | This European Standard specifies requirements and test/assessment/calculation methods for external and internal power operated pedestrian doorsets, other than swing type, initially designed for installation with power operation. Such doorset constructions may be operated electro-mechanically, electro-hydraulically or pneumatically. These doorsets include power operated pedestrian sliding doorsets, revolving doorsets, balanced (sliding/swing) doorsets and folding doorsets with one or more horizontally moving leaves. This European Standard applies to power operated pedestrian doorsets with flush or panelled leaves, complete with: - integral fanlights, if any; NOTE 1 A fanlight is a panel over a door which is part of the doorset. - side panels that are contained within a single frame for inclusion in a single aperture, if any. The intended uses of the products covered by this European Standard are: - doorsets for external use in escape routes and other declared specific uses and/or uses subject to other specific requirements, in particular noise, energy, tightness and safety-in-use in construction works; - doorsets for internal use in escape routes, communication and other declared specific uses and/or uses subject to other specific requirements, in particular noise and safety-in-use in construction works; - doorsets for internal use in escape routes, communication and other declared specific uses and/or uses subject to other specific requirements, in particular noise, energy and safety-in-use in construction works. The products covered by this European Standard are not assessed for structural applications of the building. This European Standard does not cover operation in environments where the electromagnetic disturbances are outside the range of those specified in EN 61000-6-2. This European Standard does not apply to: - external pedestrian doorsets according to EN 14351-1; - internal pedestrian doorsets according to prEN 14351-2; - fire resistance and/or smoke control characteristics according to EN 16034; - lifts doorsets; - vehicles doorsets; - doorsets used in industrial processes; - doorsets in partition walls; - doorsets outside the reach of people (such as crane gantry fences); - turnstiles; - platform doorsets. This European Standard does not cover special functions of doorsets (e.g. security, fire aspects in banks, airports, etc.). This European Standard does not deal with any specific requirements on noise emitted from power operated doorsets, other than swing type, initially designed for installation with power operation as their noise emission is not considered to be a relevant hazard. NOTE 2 Noise emission of power operated doorsets, other than swing type, initially designed for installation with power operation is not a significant hazard for the users of these products. It is a comfort aspect. | https://store.uni.com/uni-en-16361-2016 | https://store.uni.com/en/uni-en-16361-2016 | elementi verticali | vertical elements | cancelli; porte | gates; doors
UNI EN 16627:2015 | Sostenibilità nelle costruzioni - Valutazione della prestazione economica degli edifici - Metodi di calcolo | UNI EN 16627:2015 | Sustainability of construction works - Assessment of economic performance of buildings - Calculation methods | La norma stabilisce i metodi di calcolo, basati sul Costo di Ciclo di Vita (LCC) e altre informazioni economiche quantificate, per valutare la prestazione economica di un edificio, e fornisce le indicazioni per il rapporto e la comunicazione dei risultati della valutazione. La norma si applica sia alle nuove costruzioni sia agli edifici esistenti sia ai progetti di ristrutturazione. | This European Standard specifies the calculation methods, based on Life Cycle Costing (LCC) and other quantified economic information, to assess the economic performance of a building, and gives the means for the reporting and communication of the outcome of the assessment. This European Standard is applicable to new and existing buildings and refurbishment projects. | https://store.uni.com/p/UNI21014584/uni-en-166272015-248020/UNI21014584_EIT | https://store.uni.com/en/p/UNI21014584/uni-en-166272015-248020/UNI21014584_EIT | sostenibilità | sustainability | prestazione economica | economic performance
UNI EN 16750:2020 | Installazione fisse antincendio - Sistemi a riduzione di ossigeno - Progettazione, installazione, pianificazione e manutenzione | UNI EN 16750:2020 | Fixed firefighting systems - Oxygen reduction systems - Design, installation, planning and maintenance | La norma specifica i sistemi a riduzione di ossigeno che sono impiegati come sistemi di prevenzioni incendi attraverso la creazione di un'atmosfera in un locale con una più bassa concentrazione di ossigeno permanente rispetto alle condizioni ambientali. Il livello di riduzione di ossigeno è definito dai rischi individuali di tali aree. La norma specifica i requisiti minimi e definisce le specifiche per la progettazione, installazione e manutenzione di sistemi fissi a riduzione di ossigeno inseriti in edifici e impianti di produzione industriale. | This European standard specifies oxygen reduction systems that are used as fire prevention systems by creating an atmosphere in an area which is having a lower permanent oxygen concentration as in ambient conditions. The level of oxygen reduction is defined by the individual risks of these areas (see Annex A). Oxygen reduction is achieved by technical systems which are providing a flux of air containing a reduced concentration of oxygen. This European standard specifies minimum requirements and defines the specifications governing the design, installation and maintenance of fixed oxygen reduction systems with oxygen reduced air in buildings and industrial production plants. The standard also applies to the extension and modification of existing systems. This European standard applies to oxygen reduction systems using nitrogen which are designed for continual oxygen reduction in enclosed spaces. NOTE Nitrogen is today the most suitable gas to be used for oxygen reduction. For other gases this European standard can be used as basis. This European standard does not apply to oxygen reduction systems that use water mist or combustion gases. The European standard does not apply to: - explosion suppression systems; - explosion prevention systems; - fire extinguishing systems using gaseous extinguishing agents; - inertization of portable containers; - systems in which oxygen levels are reduced for reasons other than fire prevention (e.g. steel processing in the presence of inert gas to avoid the formation of oxide film); - inerting required during repair work on systems or equipment (e.g. welding) in order to eliminate the risk of fire or explosion. In addition to the conditions for the actual oxygen reduction system and its individual components this European standard also covers certain structural specifications for the protected area. The space protected by an oxygen reduction system is a controlled and continuously monitored indoor climate for extended occupation. This standard does not cover unventilated confined spaces that may contain hazardous gases. | https://store.uni.com/uni-en-16750-2020 | https://store.uni.com/en/uni-en-16750-2020 | antincendio | firefighting | sistemi riduzione ossigeno | oxigen reduction systems
UNI EN 17037:2022 | Luce diurna negli edifici | UNI EN 17037:2022 | Daylight in buildings | La norma definisce gli elementi per raggiungere, per mezzo della luce naturale, una appropriata percezione soggettiva di chiarezza al chiuso e per fornire una visione adeguata. Inoltre, vengono fornite raccomandazioni per la durata dell'esposizione alla luce del sole nelle stanze occupate. La norma fornisce informazioni su come utilizzare la luce diurna per fornire illuminazione negli interni e su come limitare l'abbagliamento. La norma definisce le metriche utilizzate per la valutazione delle condizioni di illuminazione diurna e fornisce i principi di calcolo e verifica. Questi principi consentono di affrontare il problema della variabilità della luce diurna nei giorni e nell'anno. La norma si applica a tutti gli spazi che possono essere regolarmente occupati da persone per periodi prolungati, tranne nei casi in cui la luce diurna è in contrasto con la natura e con il compito dell'effettivo lavoro svolto. Le specifiche dei requisiti di illuminazione per le persone nei luoghi di lavoro interni, comprese le esigenze visive, sono fornite nella EN 12464-1 e non fanno parte di questa norma. | This document specifies elements for achieving, by means of natural light, an adequate subjective impression of lightness indoors, and for providing an adequate view out. In addition, recommendations for the duration of sunshine exposure within occupied rooms are given. This document gives information on how to use daylighting to provide lighting within interiors, and how to limit glare. This document defines metrics used for the evaluation of daylighting conditions and gives principles of calculation and verification. These principles allow to address the issue of variability of daylight over the days and the year. This document applies to all spaces that may be regularly occupied by people for extended periods except where daylighting is contrary to the nature and role of the actual work done. The specification of lighting requirements for humans in indoor work places including visual tasks are given in EN 12464-1 and are not part of this document. | https://store.uni.com/uni-en-17037-2022 | https://store.uni.com/en/uni-en-17037-2022 | illuminazione | light and lighting | edifici | buildings
UNI EN 17412-1:2021 | Building Information Modelling - Livello di fabbisogno informativo - Parte 1: Concetti e principi | UNI EN 17412-1:2021 | Building Information Modelling - Level of Information Need - Part 1: Concepts and principles | La norma specifica i concetti e i principi per stabilire una metodologia per specificare il livello di fabbisogno informativo e la consegna di informazioni in modo coerente quando si utilizza il Building Information Modeling (BIM). La norma specifica le caratteristiche dei diversi livelli utilizzati per definire il dettaglio e la portata delle informazioni che devono essere scambiate e fornite durante il ciclo di vita dei beni edilizi. Essa fornisce le linee guida per i principi necessari per specificare i fabbisogni informativi. I concetti e i principi di questa norma possono essere applicati per uno scambio di informazioni generali e, mentre è in corso, per un modo generalmente concordato di scambio di informazioni tra le parti in un processo di lavoro collaborativo, nonché per un appuntamento con la consegna di informazioni specifiche. Il livello di fabbisogno informativo fornisce metodi per descrivere le informazioni da scambiare secondo il capitolato informativo. Il capitolato informativo specifica lo scambio di informazioni desiderato. Il risultato di questo processo è una consegna di informazioni. La norma è applicabile all'intero ciclo di vita di qualsiasi bene costruito, inclusi pianificazione strategica, progettazione iniziale, ingegneria, sviluppo, documentazione e costruzione, funzionamento quotidiano, manutenzione, ristrutturazione, restauro e fine vita. | This document specifies concepts and principles to establish a methodology for specifying level of information need and information deliveries in a consistent way when using building information modelling (BIM). This document specifies the characteristics of different levels used for defining the detail and extent of information required to be exchanged and delivered throughout the life cycle of built assets. It gives guidelines for principles required to specify information needs. The concepts and principles in this document can be applied for a general information exchange and whilst in progress, for a generally agreed way of information exchange between parties in a collaborative work process, as well as for an appointment with specified information delivery. The level of information need provides methods for describing information to be exchanged according to exchange information requirements. The exchange information requirements specify the wanted information exchange. The result of this process is an information delivery. This document is applicable to the whole life cycle of any built asset, including strategic planning, initial design, engineering, development, documentation and construction, day-to-day operation, maintenance, refurbishment, repair and end-of-life. | https://store.uni.com/uni-en-17412-1-2021 | https://store.uni.com/en/uni-en-17412-1-2021 | BIM | BIM | LOIN | LOIN | UNI 11337-4
UNI EN 1816:2020 | Rivestimenti resilienti per pavimentazioni - Specifica per rivestimenti di gomma liscia omogenei ed eterogenei con supporto di schiuma per pavimentazioni | UNI EN 1816:2020 | Resilient floor coverings - Specification for homogeneous and heterogeneous smooth rubber floor coverings with foam backing | La norma specifica le caratteristiche dei rivestimenti di gomma liscia omogenei ed eterogenei con supporto di schiuma per pavimentazioni, forniti in rotolo o in piastrelle, ed include un sistema di classificazione basato sul tipo di impiego.Specifica inoltre i requisiti per la marcatura. | This document specifies the characteristics of homogeneous and heterogeneous smooth (including grained or embossed) rubber floor coverings with foam backing, supplied in roll or in tile form. This document includes a classification system based on intensity of use, which shows where these resilient floor coverings will give satisfactory service (see EN ISO 10874). It also specifies requirements for marking. | https://store.uni.com/uni-en-1816-2020 | https://store.uni.com/en/uni-en-1816-2020 | elementi orizzontali | horizontal elements | pavimentazioni resilienti | resilient floor coverings
UNI EN 1817:2020 | Rivestimenti resilienti per pavimentazioni - Specifica per rivestimenti di gomma liscia omogenei ed eterogenei per pavimentazioni | UNI EN 1817:2020 | Resilient floor coverings - Specification for homogeneous and heterogeneous smooth rubber floor coverings | La norma specifica le caratteristiche dei rivestimenti di gomma liscia omogenei ed eterogenei per pavimentazioni, forniti in rotolo o in piastrelle, ed include un sistema di classificazione basato sul tipo di impiego. Specifica inoltre i requisiti per la marcatura. | This document specifies the characteristics of homogeneous and heterogeneous smooth (including grained or embossed) rubber floor coverings, supplied in either tile or roll form. This document includes a classification system based on intensity of use, which shows where these resilient floor coverings should give satisfactory service (see EN ISO 10874). It also specifies requirements for marking. | https://store.uni.com/uni-en-1817-2020 | https://store.uni.com/en/uni-en-1817-2020 | elementi orizzontali | horizontal elements | pavimentazioni resilienti | resilient floor coverings
UNI EN 1990:2006 | Eurocodice - Criteri generali di progettazione strutturale | UNI EN 1990:2006 | Eurocode - Basis of structural design | La presente norma è la versione ufficiale della norma europea EN 1990 (edizione aprile 2002) e dell'aggiornamento A1 (edizione dicembre 2005) e tiene conto dell'errata corrige di aprile 2010 (AC:2010). La norma stabilisce principi e requisiti per la sicurezza, l'esercizio e la durabilità delle strutture, descrive i criteri generali per la loro progettazione e verifica e fornisce linee guida per i correlati aspetti di affidabilità strutturale. | This standard is the official version of European standard EN 1990 (April 2002 edition) and update A1 (December 2005 edition) and takes into account the April 2010 corrigendum (AC:2010). The standard establishes principles and requirements for the safety, operation and durability of structures, describes general criteria for their design and verification, and provides guidelines for related aspects of structural reliability. | https://store.uni.com/uni-en-1990-2006 | https://store.uni.com/en/uni-en-1990-2006 | strutture | structures | generale | general
UNI EN 1991-2:2005 | Eurocodice 1 - Azioni sulle strutture - Parte 2: Carichi da traffico sui ponti | UNI EN 1991-2:2005 | https://store.uni.com/en/uni-en-1991-2-2005 | La presente norma è la versione ufficiale della norma europea EN 1991-2 (edizione settembre 2003) e tiene conto dell'errata corrige di febbraio 2010 (AC:2010). La norma definisce i sovraccarichi associati al traffico stradale, al traffico ferroviario e alle azioni pedonali, che includono effetti dinamici e centrifughi, effetti di frenatatura e di accelerazione e azioni per situazioni di progetto eccezionali. Si applica per la progettazione di nuovi ponti, incluse le relative fondazioni e si utilizza unitamente agli altri Eurocodici, in particolare alla UNI EN 1990 (criteri generali di progettazione strutturale). | This standard is the official version of the European standard EN 1991-2 (September 2003 edition) and takes into account the February 2010 corrigendum (AC:2010). The standard defines overloads associated with road traffic, rail traffic, and pedestrian actions, which include dynamic and centrifugal effects, braking and acceleration effects, and actions for exceptional design situations. It applies to the design of new bridges, including their foundations, and is used in conjunction with other Eurocodes, particularly UNI EN 1990 (general structural design criteria). | https://store.uni.com/uni-en-1991-2-2005 | https://store.uni.com/en/uni-en-1991-2-2005 | strutture | structures | generale | general
UNI EN 1992-2:2006 | Eurocodice 2 - Progettazione delle strutture di calcestruzzo - Parte 2: Ponti di calcestruzzo - Progettazione e dettagli costruttivi | UNI EN 1992-2:2006 | Eurocode 2 - Design of concrete structures - Part 2: Concrete bridges - Design and detailing rules | La presente norma è la versione ufficiale della norma europea EN 1992-2 (edizione ottobre 2005) e tiene conto dell'errata corrige del luglio 2008 (AC:2008). La norma stabilisce i criteri per la progettazione strutturale dei ponti la cui struttura è realizzata con calcestruzzo armato o precompresso. | This standard is the official version of European standard EN 1992-2 (October 2005 edition) and takes into account the July 2008 corrigendum (AC:2008). The standard establishes criteria for the structural design of bridges whose structure is made of reinforced or prestressed concrete. | https://store.uni.com/uni-en-1992-2-2006 | https://store.uni.com/en/uni-en-1992-2-2006 | strutture | structures | calcestruzzo | concrete
UNI EN 1993-1-12:2007 | Eurocodice 3 - Progettazione delle strutture di acciaio - Parte 1-12: Regole aggiuntive per l'estensione della EN 1993 fino agli acciai di grado S 700 | UNI EN 1993-1-12:2007 | Eurocode 3 - Design of steel structures - Part 1-12: Additional rules for the extension of EN 1993 up to steel grades S 700 | La presente norma è la versione ufficiale in lingua inglese della norma europea EN 1993-1-12 (edizione febbraio 2007) e tiene conto dell'errata corrige di aprile 2009 (AC:2009). La norma fornisce i criteri di progettazione strutturale di strutture realizzate con acciai di grado compreso tra S 460 e S 700. | This standard is the official English-language version of the European standard EN 1993-1-12 (February 2007 edition) and takes into account the April 2009 corrigendum (AC:2009). The standard provides structural design criteria for structures made from steels of grades S 460 to S 700. | https://store.uni.com/uni-en-1993-1-12-2007 | https://store.uni.com/en/uni-en-1993-1-12-2007 | strutture | structures | acciaio | steel
UNI EN 1995-1-2:2005 | Eurocodice 5 - Progettazione delle strutture di legno - Parte 1-2: Regole generali - Progettazione strutturale contro l'incendio | UNI EN 1995-1-2:2005 | Eurocode 5 - Design of timber structures - Part 1-2: General - Structural fire design | La presente norma è la versione ufficiale della norma europea EN 1995-1-2 (edizione novembre 2004) e tiene conto dell'errata corrige di marzo 2009 (AC:2009). La norma indica i criteri per la progettazione delle strutture di legno in situazioni di esposizione al fuoco da utilizzare a completamento di quelle date nelle UNI EN 1995-1-1 e UNI EN 1991-1-2.Nella norma sono identificate le differenze e i criteri aggiuntivi rispetto al dimensionamento a temperatura normale e sono trattati soltanto i metodi passivi di protezione e non quelli attivi.La norma si applica ad edifici ove è richiesto di evitare il collasso prematuro della struttura e di evitare la propagazione dell'incendio oltre la compartimentazione. | This standard is the official version of the European standard EN 1995-1-2 (November 2004 edition) and takes into account the March 2009 corrigendum (AC:2009). The standard indicates criteria for the design of wooden structures in fire exposure situations to be used as a complement to those given in EN 1995-1-1 and EN 1991-1-2.In the standard, additional differences and criteria compared to sizing at normal temperature are identified, and only passive methods of protection, not active ones, are covered.The standard applies to buildings where it is required to avoid premature collapse of the structure and to prevent the spread of fire beyond compartmentalization. |  | https://store.uni.com/en/uni-en-1995-1-2-2005 | strutture | structures | legno | wood
UNI EN 1995-2:2005 | Eurocodice 5 - Progettazione delle strutture di legno - Parte 2: Ponti | UNI EN 1995-2:2005 | Eurocode 5 - Design of timber structures - Part 2: Bridges | La presente norma è la versione ufficiale della norma europea EN 1995-2 (edizione novembre 2004). La norma tratta la progettazione della struttura principale dei ponti, per esempio gli elementi strutturali per l'affidabilità dell'intera struttura o della maggior parte di essa, realizzata con legno o altri prodotti a base di legno, sia singolarmente sia abbinati con calcestruzzo-acciaio o altri materiali. | This standard is the official version of the European standard EN 1995-2 (November 2004 edition). The standard deals with the design of the main structure of bridges, for example, structural elements for the reliability of the whole or most of the structure, made of wood or other wood-based products, either singly or combined with concrete-steel or other materials. | https://store.uni.com/uni-en-1995-2-2005 | https://store.uni.com/en/uni-en-1995-2-2005 | strutture | structures | legno | wood
UNI EN 1996-2:2006 | Eurocodice 6 - Progettazione delle strutture di muratura - Parte 2: Considerazioni progettuali, selezione dei materiali ed esecuzione delle murature | UNI EN 1996-2:2006 | Eurocode 6 - Design of masonry structures - Part 2: Design considerations, selection of materials and execution of masonry | La presente norma è la versione ufficiale in lingua inglese della norma europea EN 1996-2 (edizione gennaio 2006) e tiene conto dell'errata corrige di settembre 2009 (AC:2009). La norma fornisce i principi e le regole di applicazione necessari ad una soddisfacente selezione dei materiali e di progettazione e costruzione delle murature, al fine di soddisfare i presupposti di progettazione delle altre parti dell'Eurocodice 6. | This standard is the official English-language version of European standard EN 1996-2 (January 2006 edition) and takes into account the September 2009 corrigendum (AC:2009). The standard provides the principles and application rules necessary for satisfactory material selection and design and construction of masonry in order to meet the design assumptions of the other parts of Eurocode 6. | https://store.uni.com/uni-en-1996-2-2006 | https://store.uni.com/en/uni-en-1996-2-2006 | strutture | structures | muratura | masonry
UNI EN 1998-2:2011 | Eurocodice 8 - Progettazione delle strutture per la resistenza sismica - Parte 2: Ponti | UNI EN 1998-2:2011 | Eurocode 8 - Design of structures for earthquake resistance - Part 2: Bridges | La presente norma è la versione ufficiale della norma europea EN 1998-2 (edizione novembre 2005), dell'aggiornamento A1 (edizione marzo 2009) e dell'aggiornamento A2 (edizione settembre 2011) e tiene conto dell'errata corrige di febbraio 2010 (AC:2010). La norma stabilisce i criteri di progettazione strutturale dei ponti in zona sismica, in aggiunta alle regole generali di progettazione di edifici e di opere di ingegneria civile in zona sismica stabilite nella UNI EN 1998-1 e alle regole pertinenti per le diverse tipologie di strutture stabilite negli specifici Eurocodici. | This standard is the official version of European Standard EN 1998-2 (November 2005 edition), Update A1 (March 2009 edition) and Update A2 (September 2011 edition) and takes into account the February 2010 corrigendum (AC:2010). The standard establishes criteria for the structural design of bridges in seismic zones, in addition to the general rules for the design of buildings and civil engineering works in seismic zones established in EN 1998-1 and the relevant rules for different types of structures established in the specific Eurocodes. | https://store.uni.com/uni-en-1998-2-2011 | https://store.uni.com/en/uni-en-1998-2-2011 | strutture | structures | resistenza sismica | seismic resistance
UNI EN 205:2016 | Adesivi - Adesivi per legno per impieghi non strutturali - Determinazione della resistenza al taglio per trazione su incollaggi a sovrapposizione | UNI EN 205:2016 | Adhesives - Wood adhesives for non-structural applications - Determination of tensile shear strength of lap joints | La norma descrive le prove su adesivi per legno e prodotti derivati dal legno per la valutazione della loro resistenza all'acqua calda e fredda. Essa può essere utilizzata per la valutazione della resistenza degli incollaggi eseguiti con uno strato adesivo sottile. Essa non si applica agli adesivi per impieghi strutturali o per la fabbricazione di pannelli di particelle, pannelli di fibre e di compensato. Essa non sostituisce le prove per prodotti finiti. | This European Standard specifies tests for adhesives for wood and derived timber products for the assessment of their resistance to hot and cold water. It can be used for the assessment of the strength of bonds with a thin bond-line. It does not apply to adhesives for structural use or to the manufacture of particleboards, fibreboards and plywood. It does not replace tests on finished products. | https://store.uni.com/uni-en-205-2016 | https://store.uni.com/en/uni-en-205-2016 | materiali da costruzione | building materials | adesivi | adhesives
UNI EN 206:2021 | Calcestruzzo - Specificazione, prestazione, produzione e conformità | UNI EN 206:2021 | Concrete - Specification, performance, production and conformity | La norma si applica al calcestruzzo per strutture gettate in sito, strutture prefabbricate e componenti strutturali prefabbricati per edifici e strutture di ingegneria civile. Il calcestruzzo può essere miscelato in cantiere, preconfezionato o prodotto in un impianto per componenti di calcestruzzo prefabbricato. La norma specifica i requisiti per: - i materiali componenti del calcestruzzo; - le proprietà del calcestruzzo fresco ed indurito e la loro verifica; - le limitazioni per la composizione del calcestruzzo; - la specifica del calcestruzzo; - la consegna del calcestruzzo fresco; - le procedure per il controllo di produzione; - i criteri di conformità e la valutazione della conformità. La norma non contiene tutte le disposizioni necessarie per la specificazione e la produzione del calcestruzzo: essa rinvia a disposizioni complementari in vigore nel paese in cui si produce ed utilizza il calcestruzzo. Di conseguenza la sua applicazione necessita del documento di applicazione nazionale UNI 11104 che costituisce parte integrante alla presente norma per la sua applicazione in Italia per il calcestruzzo strutturale. | This Standard applies to concrete for structures cast in situ, precast structures, and structural precast products for buildings and civil engineering structures. The concrete under this European Standard can be: - normal-weight, heavy-weight and light-weight; - mixed on site, ready-mixed or produced in a plant for precast concrete products; - compacted or self-compacting to retain no appreciable amount of entrapped air other than entrained air. This standard specifies requirements for: - the constituents of concrete; - the properties of fresh and hardened concrete and their verification; - the limitations for concrete composition; - the specification of concrete; - the delivery of fresh concrete; - the production control procedures; - the conformity criteria and evaluation of conformity. | https://store.uni.com/uni-en-206-2021 | https://store.uni.com/en/uni-en-206-2021 | materiali da costruzione | building materials | calcestruzzo | concrete
UNI EN 410:2011 | Vetro per edilizia - Determinazione delle caratteristiche luminose e solari delle vetrate | UNI EN 410:2011 | Glass in building - Determination of luminous and solar characteristics of glazing | La presente norma è la versione ufficiale in lingua inglese della norma europea EN 410 (edizione febbraio 2011). La norma specifica i metodi per la determinazione delle caratteristiche luminose e solari delle vetrate per edilizia. Queste caratteristiche possono servire come base per il calcolo della illuminazione, riscaldamento e raffreddamento delle stanze e permettono una comparazione tra i differenti tipi di vetrate. | This standard is the official English-language version of the European standard EN 410 (February 2011 edition). The standard specifies methods for determining the lighting and solar characteristics of building glazing. These characteristics can serve as a basis for calculating the lighting, heating and cooling of rooms and allow a comparison between different types of glazing. | https://store.uni.com/uni-en-410-2011 | https://store.uni.com/en/uni-en-410-2011 | materiali da costruzione | building materials | vetro | glass
UNI EN 438-5:2016 | Laminati decorativi ad alta pressione (HPL) - Fogli a base di resine termoindurenti (generalmente chiamati laminati) - Parte 5: Classificazione e specifiche per laminati per pavimenti di spessore minore di 2 mm destinati ad essere incollati a supporti | UNI EN 438-5:2016 | High-pressure decorative laminates (HPL) - Sheets based on thermosetting resins (usually called laminates) - Part 5: Classification and specifications for flooring grade laminates less than 2 mm thick intended for bonding to supporting substrates | La norma si applica alle sei classi di laminati per pavimenti di spessore minore di 2 mm prodotti utilizzando un processo ad alta pressione, per l'incollaggio di substrati di supporto, per produrre elementi di pavimentazione in HPL. Le applicazioni di laminati per pavimentazioni soddisfano i requisiti di proprietà di superficie specificati nella EN 13329. I laminati decorativi ad alta pressione per pavimenti sono caratterizzati dalla loro elevata resistenza all'abrasione, dalle qualità estetiche e dalla durabilità. Hanno buone proprietà igieniche e anti-statiche, e sono agevoli da pulire e da mantenere in efficienza. I requisiti in questo documento si applicano solo per il laminato ad alta pressione, e proprietà aggiuntive dovranno essere specifiche per definire le prestazioni funzionali del prodotto finito come pavimento. Questa parte della norma EN 438 si applica solo ai laminati decorativi come definito nella Clausola 3. La EN 438-2 specifica i metodi di prova relativi a questa parte della EN 438. | This Part of EN 438 applies to six classes of flooring grade laminates less than 2 mm thick produced by using an high pressure process, intended for bonding to supporting substrates, to produce HPL flooring elements. For laminate floor covering applications they meet the surface property requirements specified in EN 13329. High-pressure decorative flooring laminates are characterised by their high resistance to abrasion, aesthetic qualities and durability. They have good hygienic and anti-static properties and are easy to clean and maintain. The requirements in this document apply only to the high-pressure laminate, and additional properties will need to be specified in order to define the functional performance of the finished flooring product. This Part of EN 438 applies only to decorative laminates as defined in Clause 3. EN 438-2 specifies the methods of test relevant to this part of EN 438. | https://store.uni.com/uni-en-438-5-2016 | https://store.uni.com/en/uni-en-438-5-2016 | elementi orizzontali | horizontal elements | pavimentazioni resilienti | resilient floor coverings
UNI EN 520:2009 | Lastre di gesso - Definizioni, requisiti e metodi di prova | UNI EN 520:2009 | Gypsum plasterboards - Definitions, requirements and test methods | La presente norma è la versione ufficiale della norma europea EN 520:2004+A1 (edizione agosto 2009). La norma specifica le caratteristiche e le prestazioni delle lastre di gesso per utilizzo in edilizia comprese quelle destinate a ulteriori lavorazioni. Essa comprende le lastre progettate per ricevere una decorazione superficiale o un'intonacatura. | This standard is the official version of the European standard EN 520:2004+A1 (August 2009 edition). The standard specifies the characteristics and performance of gypsum sheets for use in construction including those intended for further processing. It includes slabs designed to receive surface decoration or plastering. | https://store.uni.com/uni-en-520-2009 | https://store.uni.com/en/uni-en-520-2009 | materiali da costruzione | building materials | gesso | plaster
UNI EN 650:2012 | Rivestimenti resilienti per pavimentazioni - Rivestimenti per pavimentazioni a base di policloruro di vinile su supporto di iuta o di feltro di poliestere oppure su supporto di feltro di poliestere con policloruro di vinile - Specifica | UNI EN 650:2012 | Resilient floor coverings - Polyvinyl chloride floor coverings on jute backing or on polyester felt backing or on a polyester felt with a polyvinyl chloride backing - Specification | La presente norma è la versione ufficiale della norma europea EN 650 (edizione settembre 2012). La norma specifica le caratteristiche di rivestimenti per pavimentazioni a base di policloruro di vinile e relative modifiche, su supporto di iuta o feltro di poliestere o su supporto di feltro di poliestere con policloruro di vinile, forniti sotto forma di piastrella o rotolo specifica inoltre i requisiti per la marcatura. | This standard is the official version of the European standard EN 650 (September 2012 edition). The standard specifies the characteristics of polyvinyl chloride-based floor coverings and their modifications, on a jute or polyester felt backing or on a polyester felt backing with polyvinyl chloride, supplied in tile or roll form also specifies requirements for marking. | https://store.uni.com/uni-en-650-2012 | https://store.uni.com/en/uni-en-650-2012 | elementi orizzontali | horizontal elements | pavimentazioni resilienti | resilient floor coverings
UNI EN 652:2011 | Rivestimenti resilienti per pavimentazioni - Rivestimenti per pavimentazioni a base di policloruro di vinile con supporto a base di sughero - Specifica | UNI EN 652:2011 | Resilient floor coverings - Polyvinyl chloride floor coverings with cork- based backing - Specification | La presente norma è la versione ufficiale in lingua inglese della norma europea EN 652 (edizione marzo 2011). La norma specifica le caratteristiche di un rivestimento per pavimentazioni a base di policloruro di vinile e relative modifiche, con supporto a base di sughero, fornito sotto forma di piastrella o rotolo. Include inoltre un sistema di classificazione e i requisiti per la marcatura. | This standard is the official English-language version of European standard EN 652 (March 2011 edition). The standard specifies the characteristics of a polyvinyl chloride-based floor covering and its modifications, with a cork-based backing, supplied in tile or roll form. It also includes a classification system and marking requirements. | https://store.uni.com/uni-en-652-2011 | https://store.uni.com/en/uni-en-652-2011 | elementi orizzontali | horizontal elements | pavimentazioni resilienti | resilient floor coverings
UNI EN 686:2019 | Rivestimenti resilienti per pavimentazioni - Specifica per linoleum liscio e decorativo su un supporto di schiuma | UNI EN 686:2019 | Resilient floor coverings - Specification for plain and decorative linoleum on a foam backing | La norma specifica le caratteristiche del linoleum liscio e decorativo su un supporto di schiuma come rivestimento composto per pavimentazioni, fornito in rotoli. La norma include, inoltre, un sistema di classificazione basato sull'intensità di utilizzo e i requisiti per l'etichettatura. | This document specifies the characteristics of plain and decorated linoleum on a foam backing as a compound floor covering, supplied in roll form. To encourage the consumer to make an informed choice, this document includes a classification system based on the intensity of use, which shows where resilient floor coverings provide satisfactory service. The term 'linoleum' is frequently incorrectly applied to a range of floor coverings, often to those based on polyvinyl chloride or rubber. Such materials are not included in this document. | https://store.uni.com/uni-en-686-2019 | https://store.uni.com/en/uni-en-686-2019 | elementi orizzontali | horizontal elements | pavimentazioni resilienti | resilient floor coverings
UNI EN 687:2019 | Rivestimenti resilienti per pavimentazioni - Specifica per linoleum liscio e decorativo su un supporto di agglomerati compositi di sughero | UNI EN 687:2019 | Resilient floor coverings - Specification for plain and decorative linoleum on a corkment backing | La norma specifica le caratteristiche del linoleum liscio e decorativo su un supporto di agglomerati compositi di sughero come rivestimento composto per pavimentazioni, fornito in rotoli. La norma include, inoltre, un sistema di classificazione basato sull'intensità di utilizzo e i requisiti per la marcatura. | This document specifies the characteristics of plain and decorative linoleum on a corkment backing as a compound floor covering, supplied in roll form. To encourage the consumer to make an informed choice, this standard includes a classification system based on intensity of use, which shows where resilient floor coverings should give satisfactory service (see EN ISO 10874). It also includes requirements for marking. The term 'linoleum' is frequently incorrectly applied to a range of floor coverings, often to those based on polyvinyl chloride or rubber. Such materials are not included in this document. | https://store.uni.com/uni-en-687-2019 | https://store.uni.com/en/uni-en-687-2019 | elementi orizzontali | horizontal elements | pavimentazioni resilienti | resilient floor coverings
UNI EN 771-4:2015 | Specifica per elementi per muratura - Parte 4: Elementi di calcestruzzo aerato autoclavato per muratura | UNI EN 771-4:2015 | Specification for masonry units - Part 4: Autoclaved aerated concrete masonry units | La norma specifica le caratteristiche e i requisiti prestazionali degli elementi per muratura di calcestruzzo aerato autoclavato (AAC) le cui principali destinazioni d'uso sono differenti tipi di applicazioni strutturali e non strutturali in tutte le forme di costruzioni murarie inclusi muri a parete semplice, cavità, tramezzi, muri di sostegno, basamenti e impieghi sotterranei, compresi muri che possono fornire protezione all'incendio, isolamento termico, isolamento acustico e muratura esterna dei camini (esclusi i condotti dei camini). Include inoltre i requisiti di marcatura. | The standard specifies the characteristics and performance requirements of autoclaved aerated concrete (AAC) masonry units whose main uses are different types of structural and nonstructural applications in all forms of masonry construction including plain walls, cavities, partitions, retaining walls, basements and underground uses, including walls that can provide fire protection, thermal insulation, acoustic insulation and exterior chimney masonry (excluding chimney ducts). It also includes marking requirements. | https://store.uni.com/uni-en-771-4-2015 | https://store.uni.com/en/uni-en-771-4-2015 | elementi verticali | vertical elements | calcestruzzo; muratura | concrete; masonry
UNI EN 795:2012 | Dispositivi individuali per la protezione contro le cadute - Dispositivi di ancoraggio | UNI EN 795:2012 | Personal fall protection equipment - Anchor devices | La presente norma è la versione ufficiale della norma europea EN 795 (edizione luglio 2012). La norma specifica i requisiti per le prestazioni e i metodi di prova associati per dispositivi di ancoraggio mono-utente che sono intesi per essere rimossi dalla struttura. Questi dispositivi di ancoraggio incorporano punti di ancoraggio stazionari o mobili progettati per il collegamento di componenti di un sistema di protezione personale contro le cadute in conformità alla UNI EN 363. La norma specifica anche i requisiti per la marcatura e per le istruzioni per l'uso e una guida per l'installazione. | This standard is the official version of European standard EN 795 (July 2012 edition). The standard specifies performance requirements and associated test methods for single-user anchorage devices that are intended to be removed from the structure. These anchor devices incorporate stationary or movable anchorage points designed to connect components of a personal fall protection system in accordance with EN 363. The standard also specifies requirements for marking and for instructions for use and a guide for installation. | https://store.uni.com/uni-en-795-2012 | https://store.uni.com/en/uni-en-795-2012 | impianti | systems | dispositivi individuali di protezione | personal protective equipment
UNI EN 806-1:2008 | Specifiche relative agli impianti all'interno di edifici per il convogliamento di acque destinate al consumo umano - Parte 1: Generalità | UNI EN 806-1:2008 | Specifications for installations inside buildings conveying water for human consumption - Part 1: General | La presente norma è la versione ufficiale in lingua italiana della norma europea EN 806-1 (edizione settembre 2000) e dell'aggiornamento A1 (edizione agosto 2001). La norma specifica i requisiti e fornisce raccomandazioni sulla progettazione, sull'installazione, sulla modifica, sulle prove, sulla manutenzione e sul funzionamento di impianti per acqua potabile all'interno di edifici e, per alcuni fini, di tubazioni all'esterno degli edifici ma all'interno degli immobili. | La presente norma è la versione ufficiale della norma europea EN 795 (edizione luglio 2012). La norma specifica i requisiti prestazionali e i metodi di prova associati per i dispositivi di ancoraggio monoutente destinati a essere rimossi dalla struttura. Questi dispositivi di ancoraggio incorporano punti di ancoraggio fissi o mobili progettati per collegare i componenti di un sistema di protezione individuale contro le cadute in conformità alla norma EN 363. La norma specifica anche i requisiti per la marcatura, le istruzioni per l'uso e una guida per l'installazione. | https://store.uni.com/uni-en-806-1-2008 | https://store.uni.com/en/uni-en-806-1-2008 | impianti | systems | acque destinate al consumo umano | water intended for human consumption
UNI EN 806-2:2008 | Specifiche relative agli impianti all'interno di edifici per il convogliamento di acque destinate al consumo umano - Parte 2: Progettazione | UNI EN 806-2:2008 | Specification for installations inside buildings conveying water for human consumption - Part 2: Design | La presente norma è la versione ufficiale in lingua italiana della norma europea EN 806-2 (edizione marzo 2005). La norma fornisce raccomandazioni e specifica i requisiti per la progettazione di impianti all'interno di edifici per il convogliamento di acque destinate al consumo umano, e di tubazioni all'esterno di edifici ma all'interno delle proprietà. La norma si applica a impianti di nuova costruzione, a modifiche e riparazioni di impianti già esistenti. | This Part of this European Standard gives recommendations, and specifies requirements, on the design of potable water installations within buildings and for pipework outside buildings but within the premises (see EN 806-1) and applies to new installations, alterations and repairs. | https://store.uni.com/uni-en-806-2-2008 | https://store.uni.com/en/uni-en-806-2-2008 | impianti | systems | acque destinate al consumo umano; progettazione | water intended for human consumption; design | UNI EN 806-1
UNI EN 806-3:2008 | Specifiche relative agli impianti all'interno di edifici per il convogliamento di acque destinate al consumo umano - Parte 3: Dimensionamento delle tubazioni - Metodo semplificato | UNI EN 806-3:2008 | Specifications for installations inside buildings conveying water for human consumption - Part 3: Pipe sizing - Simplified method | La presente norma è la versione ufficiale in lingua inglese e italiana della norma europea EN 806-3 (edizione aprile 2006). La norma, da utilizzarsi unitamente alla UNI EN 806-1 e UNI EN 806-2 descrive un metodo di calcolo per il dimensionamento delle condotte per gli impianti per acqua potabile all'interno degli edifici. | This standard is the official English and Italian language version of the European standard EN 806-3 (April 2006 edition). The standard, to be used in conjunction with EN 806-1 and EN 806-2, describes a calculation method for sizing pipelines for potable water systems inside buildings. | https://store.uni.com/uni-en-806-3-2008 | https://store.uni.com/en/uni-en-806-3-2008 | impianti | systems | acque destinate al consumo umano | water intended for human consumption | UNI EN 806-2
UNI EN 806-4:2010 | Specifiche relative agli impianti all'interno di edifici per il convogliamento di acque destinate al consumo umano - Parte 4: Installazione | UNI EN 806-4:2010 | Specifications for installations inside buildings conveying water for human consumption - Part 4: Installation | La presente norma è la versione ufficiale della norma europea EN 806-4 (edizione marzo 2010). La norma fornisce raccomandazioni e specifica i requisiti per l'installazione di impianti all'interno di edifici per il convogliamento di acque destinate al consumo umano e di tubazioni all'esterno di edifici, ma all'interno delle proprietà in conformità alla UNI EN 806-1.La norma si applica a impianti di nuova costruzione, a modifiche e riparazioni di impianti già esistenti. | This standard is the official version of the European standard EN 806-4 (March 2010 edition). The standard provides recommendations and specifies requirements for the installation of systems inside buildings for the conveyance of water intended for human consumption and piping outside buildings, but inside properties in accordance with EN 806-1.The standard applies to newly constructed systems, modifications and repairs of existing systems. | https://store.uni.com/uni-en-806-4-2010 | https://store.uni.com/en/uni-en-806-4-2010 | impianti | systems | acque destinate al consumo umano | water intended for human consumption | UNI EN 806-2
UNI EN 806-5:2012 | Specifiche relative agli impianti all'interno di edifici per il convogliamento di acque destinate al consumo umano - Parte 5: Esercizio e manutenzione | UNI EN 806-5:2012 | Specifications for installations inside buildings conveying water for human consumption - Part 5: Operation and maintenance | La presente norma è la versione ufficiale della norma europea EN 806-5 (edizione febbraio 2012) e tiene conto delle correzioni introdotte l'8 febbraio 2012 . La norma fornisce raccomandazioni e specifica i requisiti per l'esercizio e la manutenzione di impianti all'interno di edifici per il convogliamento di acque destinate al consumo umano, e di tubazioni all'esterno di edifici ma all'interno delle proprietà in conformità alla UNI EN 806-1. | This standard is the official version of European standard EN 806-5 (February 2012 edition) and takes into account corrections introduced on February 8, 2012 . The standard provides recommendations and specifies requirements for the operation and maintenance of systems inside buildings for the conveyance of water intended for human consumption, and piping outside buildings but inside properties in accordance with EN 806-1. | https://store.uni.com/uni-en-806-5-2012 | https://store.uni.com/en/uni-en-806-5-2012 | impianti | systems | acque destinate al consumo umano | water intended for human consumption | UNI EN 806-2
UNI EN 81-20:2020 | Regole di sicurezza per la costruzione e l'installazione degli ascensori - Ascensori per il trasporto di persone e cose - Parte 20: Ascensori per persone e cose accompagnate da persone | UNI EN 81-20:2020 | Safety rules for the construction and installation of lifts - Lifts for the transport of persons and goods - Part 20: Passenger and goods passenger lifts | La norma fornisce le regole di sicurezza per gli ascensori nuovi per persone e per cose accompagnate da persone, in installazione permanente, a frizione, ad argano agganciato o idraulici, che servono livelli definiti, la cui cabina è destinata al trasporto di persone o di cose accompagnate da persone, sospesa a mezzo di funi o catene o da gruppi cilindro-pistone e che si muove tra guide inclinate non più di 15° rispetto alla verticale. | 1.1 This document specifies the safety rules for permanently installed new passenger or goods passenger lifts, with traction, positive or hydraulic drive, serving defined landing levels, having a car designed for the transportation of persons or persons and goods, suspended by ropes or chains or jacks and moving between guide rails inclined not more than 15° to the vertical. 1.2 In addition to the requirements of this document, supplementary requirements shall be considered in special cases (use of lifts by persons with disabilities, in case of fire, potentially explosive atmosphere, extreme climate conditions, seismic conditions, transporting dangerous goods, etc.). 1.3 This document does not cover: a) lifts with: 1) drive systems other than those stated in 1.1; 2) rated speed ≤ 0,15 m/s; b) hydraulic lifts: 1) with a rated speed exceeding 1 m/s; 2) where the setting of the pressure relief valve exceeds 50 MPa (5.9.3.5.3); c) new passenger or goods passenger lifts in existing buildings ) where in some circumstances due to limitations enforced by building constraints, some requirements of EN 81 20 cannot be met and EN 81 21 should be considered; d) lifting appliances, such as paternosters, mine lifts, theatrical lifts, appliances with automatic caging, skips, lifts and hoists for building and public works sites, ships' hoists, platforms for exploration or drilling at sea, construction and maintenance appliances or lifts in wind turbines; e) important modifications (see Annex C) to a lift installed before this standard is brought into application; f) safety during operations of transport, erection, repairs, and dismantling of lifts. However, this standard may usefully be taken as a basis. Noise and vibrations are not dealt with in this standard as they are not found at levels which could be considered as harmful with regard to the safe use and maintenance of the lift (see also 0.4.1). 1.4 This document is not applicable to passenger and goods passenger lifts which are installed before the date of its publication as EN. 2) Existing building is a building which is used or was already used before the order for the lift was placed. A building whose internal structure is completely renewed is considered as a new building. | https://store.uni.com/uni-en-81-20-2020 | https://store.uni.com/en/uni-en-81-20-2020 | ascensori e scale mobili | elevators and escalators | ascensori | elevators
UNI EN 81-21:2022 | Regole di sicurezza per la costruzione e l'installazione di ascensori - Ascensori per il trasporto di persone e cose - Parte 21: Ascensori nuovi per persone e cose in edifici esistenti | UNI EN 81-21:2022 | Safety rules for the construction and installation of lifts - Lifts for the transport of persons and goods - Part 21: New passenger and goods passenger lifts in existing building | La norma specifica le regole di sicurezza relative ad ascensori per persone e merci installati in edifici esistenti nei quali, per limitazioni imposte da vincoli di costruzione, alcuni requisiti della UNI EN 81-20:2020 non possono essere soddisfatti. | This document specifies the safety rules related to passenger and goods/passenger lifts installed in existing buildings where limitations enforced by certain building constraints mean that some requirements of EN 81-20:2020 cannot be met. | https://store.uni.com/uni-en-81-21-2022 | https://store.uni.com/en/uni-en-81-21-2022 | ascensori e scale mobili | elevators and escalators | ascensori | elevators
UNI EN 81-22:2021 | Regole di sicurezza per la costruzione e l'installazione degli ascensori - Ascensori per il trasporto di persone e cose - Parte 22: Ascensori elettrici inclinati | UNI EN 81-22:2021 | Safety rules for the construction and installation of lifts - Lifts for the transport of persons and goods - Part 22: Passenger and goods passenger lifts with inclined travel path | La norma specifica le regole di sicurezza per la costruzione e l'installazione di nuovi impianti permanenti di ascensori elettrici, con trazione o spinta positiva, che collegano piani definiti, aventi una cabina progettata per trasportare persone o persone e cose, sospesa da funi o catene e traslante in un piano verticale lungo guide che sono inclinate con un angolo compreso tra 15° e 75° rispetto all'orizzontale. | 1.1 This document specifies the safety rules for the construction and installation of permanently installed new electric lifts, with traction or positive drive, serving defined landings levels, having a vehicle designed to convey passengers or passengers and loads, suspended by ropes or chains and travelling in a vertical plan along guide rails that are inclined at an angle of between 15° and 75° in relation to the horizontal. 1.2 In addition to the requirements of this document, supplementary requirements should be considered in special cases (potentially explosive atmosphere, extreme climate conditions, seismic conditions, transporting dangerous goods, etc.). 1.3 This document does not cover: a) lifts with drives other than those stated in 1.1; b) installation of electric lifts in existing buildings to the extent that space does not permit; c) important modifications (see Annex E) to a lift installed before this document is brought into application; d) lifting appliances, such as paternosters, mine lifts, theatrical lifts, appliances with automatic caging, skips, lifts and hoists for building and public works sites, ships' hoists, platforms for exploration or drilling at sea, construction and maintenance appliances; e) safety during transport, installation, repairs, and dismantling of lifts; f) lifts with rated speed ≤ 0,15 m/s. However, this document can usefully be taken as a basis. Noise is not dealt with in this document because it is not relevant to the safe use of the lift. Vibrations are dealt with for electric parts only. Direct effects on human bodies are not considered as harmful. 1.4 This document does not specify the additional requirements necessary for the use of lifts in case of fire. 1.5 Taking into account the state of the art, the scope of the present standard is limited as follows: - inclination: a variation in inclination is permitted for the travel path; - travel path: confined within the vertical plane; - maximum capacity of the car: 7 500 kg (100 passengers); - maximum rated speed (v): 4 m/s. Both characteristics (capacity and speed) are linked by the relation given in the following Figure 1. [Figure 1 not represented] Key Q maximum capacity v rated speed Figure 1 - Speed and capacity The document applies to all the constituent components of the lift including: running tracks, guides, safety gear operating device, counter-rails, but excludes the supporting structures, civil engineering structures and anchorages that are dealt with by other regulations. 1.6 This document is not applicable for inclined lifts which are manufactured before the date of its publication as EN. | https://store.uni.com/uni-en-81-22-2021 | https://store.uni.com/en/uni-en-81-22-2021 | ascensori e scale mobili | elevators and escalators | ascensori | elevators
UNI EN 81-28:2022 | Regole di sicurezza per la costruzione e l'installazione di ascensori - Ascensori per il trasporto di persone e merci - Parte 28: Teleallarmi per ascensori e ascensori per merci | UNI EN 81-28:2022 | Safety rules for the construction and installation of lifts - Lifts for the transport of persons and goods - Part 28: Remote alarm on passenger and goods passenger lifts | La norma specifica i requisiti tecnici per i sistemi di allarme per ascensori per passeggeri e merci, come descritti nella serie di norme EN 81. Ciò include: - attivazione dell'allarme, - trasmissione dell'allarme, - informazioni per l'uso e la manutenzione, - prova in situ per verificare che i requisiti del presente documento sono stati soddisfatti prima che l'ascensore venisse utilizzato. Sono esclusi: - il guasto della rete di comunicazione (vedere appendice A), compresa la potenza del segnale della rete mobile o simili; - il guasto dell'alimentazione della rete, tale che tutti gli ascensori in un'area geografica creino intrappolamenti simultanei. Il documento tratta i seguenti pericoli significativi, situazioni di pericolo o eventi pericolosi importanti per l'ascensore, quando questo viene utilizzato nel modo previsto e in condizioni di uso scorretto ragionevolmente prevedibili dal costruttore: - rischio di intrappolamento di utenti nella cabina e nel vano. Il presente documento non si applica ai sistemi di allarme per ascensori installati prima della data della sua pubblicazione. | This document specifies the technical requirements for the alarm systems for passenger and goods passenger lifts, as described in the EN 81 series. This includes: - activation of the alarm, - transmission of the alarm, - information for use and maintenance, - site testing to verify the requirements of this document have been met before the lift is used. Excluded are: - the failure of the communication network (see Annex A), including mobile network signal strength or similar; - the failure of the network power supply such that all the lifts in a geographical area create entrapment simultaneously. This document deals with the following significant hazards, hazardous situations or hazardous events relevant to lift, when it is used as intended and under conditions of misuse which are reasonably foreseeable by the manufacturer: - risk of entrapment of users in the car and in the well. This document is not applicable to alarm systems for lifts installed before the date of its publication. | https://store.uni.com/uni-en-81-28-2022 | https://store.uni.com/en/uni-en-81-28-2022 | ascensori e scale mobili | elevators and escalators | ascensori | elevators
UNI EN 81-3:2008 | Regole di sicurezza per la costruzione e l'installazione degli ascensori e dei montacarichi - Parte 3: Montacarichi elettrici e idraulici | UNI EN 81-3:2008 | Safety rules for the construction and installation of lifts - Part 3: Electric and hydraulic service lifts | La presente norma è la versione ufficiale della norma europea EN 81-3:2000+A1 (edizione luglio 2008) e tiene conto dell'errata corrige del luglio 2009 (AC:2009). La norma fornisce le regole di sicurezza per la costruzione e l'installazione dei montacarichi elettrici nuovi, in installazione permanente, a frizione o ad argano impegnato, o montacarichi idraulici che servono livelli definiti, aventi una cabina, il cui interno è considerato inaccessibile alle persone in ragione delle sue dimensioni e dei mezzi di costruzione, sospesa per mezzo di funi o catene o sostenuta da un pistone, che si muove tra guide verticali rigide o tra guide inclinate non più di 15° rispetto alla verticale, ad azionamento elettrico o idraulico. La norma è stata aggiornata nell'appendice ZA e completata con l'aggiunta dell'appendice ZB. | This standard is the official version of European standard EN 81-3:2000+A1 (July 2008 edition) and takes into account the July 2009 corrigendum (AC:2009). The standard provides safety rules for the construction and installation of new electric hoists, in permanent installation, friction or engaged winch, or hydraulic hoists serving defined levels, having a car, the interior of which is considered inaccessible to persons because of its size and means of construction, suspended by means of ropes or chains or supported by a piston, moving between rigid vertical rails or between rails inclined not more than 15° to the vertical, electrically or hydraulically operated. The standard has been updated in Appendix ZA and completed by adding Appendix ZB. | https://store.uni.com/uni-en-81-3-2008 | https://store.uni.com/en/uni-en-81-3-2008 | ascensori e scale mobili | elevators and escalators | ascensori | elevators
UNI EN 81-31:2010 | Regole di sicurezza per la costruzione e l'installazione di ascensori - Ascensori per il trasporto di sole merci - Parte 31: Ascensori accessibili alle sole merci | UNI EN 81-31:2010 | Safety rules for the construction and installation of lifts - Lifts for the transport of goods only - Part 31: Accessible goods only lifts | La presente norma è la versione ufficiale della norma europea EN 81-31 (edizione aprile 2010). La norma riguarda gli ascensori elettrici e idraulici per sole merci, con velocità minore di 1 m/s e portata nominale maggiore di 300 kg, installati in aree non accessibili al pubblico, non intesi al trasporto di persone e manovrati da persone autorizzate e istruite.La norma considera accessibili alle persone gli ascensori per sole merci se il supporto del carico ha un'area maggiore di 1,0 m² oppure un'altezza maggiore di 1,2 m o una profondità maggiore di 1,0 m.Sono considerati due tipi di ascensori per sole merci: il tipo A con velocità massima di 0,30 m/s e massima corsa di 12 m e il tipo B per il quale risulta rispettata solo una delle condizioni precedenti.La norma non si applica ad ascensori con più di una macchina o con dispositivi per il caricamento automatico delle merci o per il trasporto di carichi pesanti come sabbia, ghiaia, ecc. La norma non si applica a impianti con più di un supporto del carico, a impianti da cantiere o per lavori sotterranei o in pozzi di miniera oppure su navi o piattaforme marine, a macchinari intesi per il trasporto di artisti nei teatri, a impianti per impieghi temporanei in laboratori o che sono stati costruiti per scopi militari o di ordine pubblico.La norma riguarda solo gli impianti fabbricati dopo la sua data di pubblicazione. | This standard is the official version of European standard EN 81-31 (April 2010 edition). The standard covers electric and hydraulic goods-only elevators with a speed of less than 1 m/s and a rated capacity greater than 300 kg, installed in areas not accessible to the public, not intended for the transport of persons and operated by authorized and instructed persons.The standard considers goods-only elevators to be accessible to persons if the load carrier has an area greater than 1.0 m² or a height greater than 1.2 m or a depth greater than 1.0 m. Two types of goods-only elevators are considered: type A with a maximum speed of 0.30 m/s and a maximum travel of 12 m, and type B for which only one of the above conditions is met.The standard does not apply to elevators with more than one machine or with devices for automatic loading of goods or for transporting heavy loads such as sand, gravel, etc. The standard does not apply to installations with more than one load carrier, to installations for construction sites or for work underground or in mine shafts or on ships or marine platforms, to machinery intended for the transportation of performers in theaters, to installations for temporary use in laboratories, or which have been built for military or public order purposes.The standard applies only to installations manufactured after its date of publication. | https://store.uni.com/uni-en-81-31-2010 | https://store.uni.com/en/uni-en-81-31-2010 | ascensori e scale mobili | elevators and escalators | ascensori | elevators
UNI EN 81-40:2021 | Regole di sicurezza per la costruzione e l'installazione degli ascensori - Ascensori speciali per il trasporto di persone e cose - Parte 40: Servoscala e piattaforme elevatrici che si muovono su di un piano inclinato per persone con mobilità ridotta | UNI EN 81-40:2021 | Safety rules for the construction and installation of lifts - Special lifts for the transport of persons and goods - Part 40: Stairlifts and inclined lifting platforms intended for persons with impaired mobility | La norma tratta i requisiti di sicurezza per la costruzione, fabbricazione, installazione manutenzione e smontaggio di servoscala azionati elettricamente (sedia, piattaforma per persona in piedi e piattaforma per sedia a ruote) fissati alla struttura di una costruzione, che si muovono lungo un piano inclinato e sono intesi per l'impiego da parte di persone con mobilità ridotta: che si muovono lungo una scala o una superficie inclinata accessibile; intesi per uso da parte di una sola persona; il carrello dei quali è trattenuto direttamente e condotto da guide o binari; sospesi o sostenuti per mezzo di fune, pignone e cremagliera, catena, vite e madrevite, azionamento per attrito e fune guidate con sfere. | The standard deals with the safety requirements for the construction, manufacture, installation maintenance and dismantling of electrically operated power ladders (chair, standing person's platform and wheelchair platform) attached to the structure of a building, which move along an inclined plane and are intended for use by persons with reduced mobility: moving along an accessible stairway or inclined surface; intended for use by one person only; the carriage of which is held directly and driven by rails or tracks; suspended or supported by means of rope, rack and pinion, chain, screw and nut, friction drive, and ball-guided rope. | https://store.uni.com/uni-en-81-40-2021 | https://store.uni.com/en/uni-en-81-40-2021 | ascensori e scale mobili | elevators and escalators | ascensori | elevators
UNI EN 81-41:2011 | Regole di sicurezza per la costruzione e l'installazione degli ascensori - Ascensori speciali per il trasporto di persone e cose - Parte 41: Piattaforme elevatrici verticali previste per l'uso da parte di persone con mobilità ridotta | UNI EN 81-41:2011 | Safety rules for the construction and installation of lifts - Special lifts for the transport of persons and goods - Part 41: Vertical lifting platforms intended for use by persons with impaired mobility | La presente norma è la versione ufficiale della norma europea EN 81-41 (edizione dicembre 2010). La norma indica i requisiti di sicurezza per la fabbricazione, installazione, manutenzione e smantellamento di piattaforme elevatrici verticali azionate elettricamente, fissate ad una struttura di edificio, previste per l'uso da parte di persone con mobilità ridotta:- che viaggiano verticalmente tra livelli predefiniti, lungo un percorso guidato la cui inclinazione in verticale non supera 15°;- previste per l'uso da parte di persone con o senza sedia a ruote;- supportate o sostenute per mezzo di pignone e catena, funi, catene, vite e madrevite, attrito/aderenza tra ruote e guida, catena guidata, meccanismo a pantografo o pistone idraulico (diretto o indiretto);- con vano chiuso;- con velocità non maggiore di 0,15 m/s;- con supporto del carico non completamente chiuso.La norma considera tutti i pericoli significativi per le piattaforme elevatrici, quando esse vengono utilizzate come stabilito e nelle condizioni previste dal fabbricante.La norma non si applica alle piattaforme elevatrici verticali previste per l'uso da parte di persone con mobilità ridotta che sono state fabbricate prima della data di pubblicazione della norma. | This standard is the official version of European standard EN 81-41 (December 2010 edition). The standard indicates safety requirements for the manufacture, installation, maintenance and dismantling of electrically operated vertical lift platforms attached to a building structure, intended for use by persons with reduced mobility: - traveling vertically between predefined levels, along a guided path whose vertical inclination does not exceed 15°;- provided for use by persons with or without wheelchairs;- supported or supported by means of sprocket and chain, ropes, chains, screw and nut, friction/adherence between wheels and guide, guided chain, pantograph mechanism or hydraulic piston (direct or indirect);- with enclosed compartment;- with speed not exceeding 0.15 m/s;- with load support not fully enclosed. The standard considers all significant hazards for lifting platforms when they are used as stipulated and under the conditions provided by the manufacturer.The standard does not apply to vertical lifting platforms intended for use by persons with reduced mobility that were manufactured before the date of publication of the standard. | https://store.uni.com/uni-en-81-41-2011 | https://store.uni.com/en/uni-en-81-41-2011 | ascensori e scale mobili | elevators and escalators | ascensori | elevators
UNI EN 81-43:2009 | Regole di sicurezza per la costruzione e l'installazione degli ascensori - Ascensori speciali per il trasporto di persone e cose - Parte 43: Ascensori per gru | UNI EN 81-43:2009 | Safety rules for the construction and installation of lifts - Special lifts for the transport of persons and goods - Part 43: Lifts for cranes | La presente norma è la versione ufficiale della norma europea EN 81-43 (edizione maggio 2009). La norma specifica le regole di sicurezza per la costruzione e l'installazione di ascensori per apparecchi di sollevamento per permettere alle persone autorizzate di accedere al posto di lavoro. | This standard is the official version of European standard EN 81-43 (May 2009 edition). The standard specifies safety rules for the construction and installation of lifts for lifting equipment to allow authorized persons to access the workplace. | https://store.uni.com/uni-en-81-43-2009 | https://store.uni.com/en/uni-en-81-43-2009 | ascensori e scale mobili | elevators and escalators | ascensori | elevators
UNI EN 81-50:2020 | Regole di sicurezza per la costruzione e l'installazione di ascensori - Verifiche e prove - Parte 50: Regole di progettazione, calcoli, verifiche e prove dei componenti degli ascensori | UNI EN 81-50:2020 | Safety rules for the construction and installation of lifts - Examinations and tests - Part 50: Design rules, calculations, examinations and tests of lift components | La norma fornisce le regole di progettazione, i calcoli, le verifiche e le prove dei componenti degli ascensori, i cui requisiti sono specificati in altre norme utilizzate per la progettazione degli ascensori per persone, per persone e cose, per le sole cose e altri tipi simili di apparecchi di sollevamento. | This standard specifies the design rules, calculations, examinations and tests of lift components which are referred to by other standards used for the design of passenger lifts, goods passenger lifts, goods only lifts, and other similar types of lifting appliances. | https://store.uni.com/uni-en-81-50-2020 | https://store.uni.com/en/uni-en-81-50-2020 | ascensori e scale mobili | elevators and escalators | ascensori | elevators
UNI EN 81-58:2022 | Regole di sicurezza per la costruzione e l'installazione degli ascensori - Controlli e prove - Parte 58: Prove di resistenza al fuoco per le porte di piano | UNI EN 81-58:2022 | Safety rules for the construction and installation of lifts - Examination and tests - Part 58: Landing doors fire resistance test | La norma specifica i requisiti di resistenza al fuoco per porte di piano di ascensori che sono finalizzate a fornire una barriera contro lo spargimento del fuoco dagli sbarchi e attraverso il vano dell'ascensore, durante un certo periodo di tempo. I requisiti di resistenza al fuoco sono espressi in termini di integrità (E), isolamento (EI) e radiazione (EW). Il documento si applica a porte di piano di ascensori installate sulle aperture del vano dell'ascensore ai piani e usate come mezzi di accesso alla cabina. Il documento specifica inoltre il metodo di prova e classificazione della resistenza al fuoco delle porte di piano dell'ascensore. Il metodo di prova è valido solo per fornaci in cui la porta è montata in posizione verticale. Il metodo di prova specifica la misurazione dell'integrità e, se richiesta, la misurazione della radiazione e dell'isolamento termico. Questo documento non riguarda altri requisiti tecnici aggiuntivi rispetto ai requisiti di resistenza al fuoco. Questo documento si riferisce alla CO2 come mezzo per tracciare la propagazione del fuoco. Il documento non riguarda i pericoli dovuti all'emissione di gas. Questo documento non si applica ad ascensori installati prima della sua data di pubblicazione. | This document specifies the fire resistance requirements for lift landing doors which are intended to provide a barrier to the spread of fire from the landing side and via the lift well in buildings during a defined period of time. The fire resistance requirements are expressed in terms of integrity (E), insulation (EI) and radiation (EW). It is applicable to lift landing doors installed in the lift well openings at landings and used as means of access to lift car. It also specifies the method of testing and classification of fire resistance of lift landing doors. The test method is only valid for furnaces where the door is mounted in a vertical position. The test method specifies the measurement of integrity and if required the measurement of radiation and thermal insulation. This document does not cover other technical requirements in addition to fire resistance requirements. This document refers to CO2 as means of tracing the propagation of fire. The document does not cover hazards due to emission of gases. This document is not applicable to lifts which are installed before the date of its publication. | https://store.uni.com/uni-en-81-58-2022 | https://store.uni.com/en/uni-en-81-58-2022 | ascensori e scale mobili | elevators and escalators | ascensori | elevators
UNI EN 81-70:2022 | Regole di sicurezza per la costruzione e l'installazione degli ascensori - Applicazioni particolari per ascensori per passeggeri e per merci - Parte 70: Accessibilità agli ascensori delle persone, comprese le persone con disabilità | UNI EN 81-70:2022 | Safety rules for the construction and installation of lifts - Particular applications for passenger and goods passenger lift - Part 70: Accessibility to lifts for persons including persons with disability | La norma specifica i requisiti minimi per l'accesso e l'utilizzo sicuro e indipendente degli ascensori da parte delle persone, incluse quelle con disabilità. | This document specifies the minimum requirements for the safe and independent access and use of lifts by persons, including persons with disabilities. It covers the needs of persons with disabilities according to Annex A. NOTE For guidance on solutions for increased accessibility and usability, see Annex D | https://store.uni.com/uni-en-81-70-2022 | https://store.uni.com/en/uni-en-81-70-2022 | ascensori e scale mobili | elevators and escalators | ascensori | elevators
UNI EN 81-71:2022 | Regole di sicurezza per la costruzione e l'installazione di ascensori - Applicazioni particolari per ascensori per trasporto di persone e merci - Parte 71: Ascensori resistenti ai vandali | UNI EN 81-71:2022 | Safety rules for the construction and installation of lifts - Particular applications to passenger lifts and goods passenger lifts - Part 71: Vandal resistant lifts | La norma definisce requisiti riguardo ai pericoli significativi relativi agli ascensori, che sono soggetti a differenti livelli previsti di vandalismo (vedere l'appendice A e l'appendice D per ulteriori informazioni). Tali requisiti sono supplementari (aggiuntivi e/o modificati) ai requisiti della EN 81-20:2020, e sono finalizzati alla mitigazione degli effetti del vandalismo. Il presento documento non si applica agli ascensori installati prima della sua data di pubblicazione. | This document defines requirements addressing the significant hazards related to lifts, which are subject to different expected levels of vandalism (see Annex A and Annex D for further information). Those requirements are supplementary (additional and/or modified) to the requirements of EN 81-20:2020, intended to mitigate the effect of vandalism. This document is not applicable to lifts installed before the date of its publication. | https://store.uni.com/uni-en-81-71-2022 | https://store.uni.com/en/uni-en-81-71-2022 | ascensori e scale mobili | elevators and escalators | ascensori | elevators
UNI EN 81-72:2020 | Regole di sicurezza per la costruzione e l'installazione degli ascensori - Applicazioni particolari per ascensori per passeggeri e per merci - Parte 72: Ascensori antincendio | UNI EN 81-72:2020 | Safety rules for the construction and installation of lifts - Particular applications for passenger and goods passenger lifts - Part 72: Firefighters lifts | La norma specifica i requisiti in aggiunta o in deviazione rispetto alla UNI EN 81-20 per i nuovi ascensori per passeggeri e per merci, che possono essere utilizzati per fini antincendio e di evacuazione sotto il controllo dei vigili del fuoco. La norma tratta i pericoli significativi, le situazioni e gli eventi pericolosi relativi agli ascensori antincendio quando sono utilizzati conformemente allo scopo e nelle condizioni previste dall'installazione. | 1.1 This document specifies the additional or deviating requirements to EN 81-20:2020 for new passenger and goods passenger lifts, which can be used for firefighting and evacuation purposes under firefighters control. 1.2 This document applies, when the following conditions are fulfilled: - the lift well and the lift environment are designed to restrict the ingress of fire, heat and smoke to the lift well, machinery spaces and safe areas; - the building design limits the flow of water into the lift well; - the firefighters lift is not used as an escape route; - the lift well and the lift environment are fire protected for at least to the same level as the building structure; - the power supply is secure and reliable; - the electrical cable(s) providing power to the lift is fire protected to the same fire protection level as given to the lift well structure; - a suitable maintenance and verification plan is implemented. 1.3 This document does not cover: - the use of lifts with partially enclosed wells for use as firefighters lifts; - lifts installed in new or existing buildings, which are not included in fire resisting building structure; - important modification to existing lifts. 1.4 This document does not define: - the number of firefighters lifts and the floors to be served during firefighting operations; - size of safe area(s); - the use of other than the highest deck of a multi deck lift for firefighting operations. 1.5 This document deals with the significant hazards, hazardous situations and events relevant to firefighters lifts (as listed in Clause 4) when they are used as intended and under the conditions as foreseen by the installer. 1.6 The following significant hazards are not dealt with in this document and are assumed to be addressed by the building designer: - not having enough or correctly located firefighters lifts to move the firefighters up the building; - a fire in the firefighters lift well, safe area, machinery space or car; - the absence of building floor identification signs at any floor; - water management is not operating correctly. | https://store.uni.com/uni-en-81-72-2020 | https://store.uni.com/en/uni-en-81-72-2020 | ascensori e scale mobili | elevators and escalators | ascensori | elevators
UNI EN 81-73:2020 | Regole di sicurezza per la costruzione e l'installazione degli ascensori - Applicazioni particolari per ascensori per persone e per merci - Parte 73: Comportamento degli ascensori in caso di incendio | UNI EN 81-73:2020 | Safety rules for the construction and installation of lifts - Particular applications for passenger and goods passenger lifts - Part 73: Behaviour of lifts in the event of fire | La norma specifica le disposizioni speciali e le regole di sicurezza per garantire il comportamento degli ascensori nel caso di incendio nell'edificio, sulla base di segnalazioni dal sistema di rilevazione dell'incendio al sistema di comando dell'ascensore. Essa si applica agli ascensori nuovi per persone e per merci con tutti i tipi di azionamento. Tuttavia, essa può essere utilizzata come base per migliorare la sicurezza degli ascensori esistenti per persone e per merci. La norma non si applica agli ascensori che possono essere utilizzati in caso di incendio, per esempio gli ascensori antincendio definiti nella UNI EN 81-72, e agli ascensori utilizzati per l'evacuazione dell'edificio. | This document specifies the special provisions and safety rules describing the behaviour of lifts in the event of fire in a building, on the basis of a recall signal(s) to the lift(s) control system. This document applies to new passenger lifts and goods passenger lifts with all types of drives. However, it may be used as a basis to improve the safety of existing passenger and goods passenger lifts. This document does not apply to: - lifts that remain in use in the event of fire, e.g. firefighters lifts as defined in EN 81-72:2020, - lifts used for the evacuation of a building. | https://store.uni.com/uni-en-81-73-2020 | https://store.uni.com/en/uni-en-81-73-2020 | ascensori e scale mobili | elevators and escalators | ascensori | elevators
UNI EN 81-77:2022 | Regole di sicurezza per la costruzione e l'installazione degli ascensori - Applicazioni particolari per ascensori per persone e per merci - Parte 77: Ascensori sottoposti ad azioni sismiche | UNI EN 81-77:2022 | Safety rules for the construction and installations of lifts - Particular applications for passenger and goods passenger lifts - Part 77: Lifts subject to seismic conditions | La norma specifica le disposizioni aggiuntive speciali e le regole di sicurezza per ascensori per persone e merci, laddove tali ascensori sono stati installati in edifici e costruzioni (in seguito edifici) destinati a sostenere eventi sismici in conformità alla EN 1998-1:2004 (Eurocodice 8), durante l'uso, la manutenzione, l'ispezione e le operazioni d'emergenza degli ascensori. L'obiettivo del documento è di: - evitare la perdita di vite e ridurre l'entità degli infortuni; - evitare che le persone restino intrappolate nell'ascensore; - evitare danni; - evitare problemi ambientali relativi a perdite d'olio; - ridurre il numero di ascensori fuori servizio. Il presente documento non introduce nessuna disposizione specifica e le regole di sicurezza per gli ascensori quando ad ≤ 1 m/s2 come definito nell'appendice A. Il presente documento non affronta altri rischi dovuti a eventi sismici (per esempio incendi, inondazioni, esplosioni). Il presente documento non si applica agli ascensori installati prima della sua data di pubblicazione. | This document specifies the additional special provisions and safety rules for passenger and goods passenger lifts where these lifts are installed in buildings and constructions (hereinafter buildings) intended to withstand seismic events in compliance with EN 1998-1:2004 (Eurocode 8), during use, maintenance, inspection and emergency operation of lifts. The aim of this document is to: - avoid loss of life and reduce the extent of injuries; - avoid people getting trapped in the lift; - avoid damage; - avoid environmental problems related to oil leakage; - reduce the number of lifts out of service. This document does not introduce any specific provisions and safety rules for lifts when ad ≤ 1 m/s2 as defined in Annex A. This document does not address other risks due to seismic events (e.g. fire, flood, explosion). This document is not applicable to lifts installed before the date of its publication. | https://store.uni.com/uni-en-81-77-2022 | https://store.uni.com/en/uni-en-81-77-2022 | ascensori e scale mobili | elevators and escalators | ascensori | elevators
UNI EN 81-80:2019 | Regole di sicurezza per la costruzione e l'installazione degli ascensori - Ascensori esistenti - Parte 80: Regole per il miglioramento della sicurezza degli ascensori per passeggeri e degli ascensori per merci esistenti | UNI EN 81-80:2019 | Safety rules for the construction and installation of lifts - Existing lifts - Part 80: Rules for the improvement of safety of existing passenger and goods passenger lifts | La norma fornisce una metodologia per migliorare la sicurezza degli ascensori esistenti con l'obiettivo di raggiungere un livello di sicurezza equivalente a quello degli ascensori installati di recente applicando lo stato dell'arte odierno in termini di sicurezza. | This document gives a methodology for improving the safety of existing lifts with the aim of reaching an equivalent level of safety to that of a newly installed lift by the application of today's state-of-the-art for safety. NOTE Due to situations such as the building design, etc. it may not be possible in all cases to reach today's state-of-the-art for safety. This document applies to permanently installed passenger or goods passenger lifts, with traction, positive or hydraulic drive serving defined landing levels, having a car designed for the transportation of persons or persons and goods and moving along guide rails inclined not more than 15° to the vertical. This document includes the improvement of safety of existing lifts for: a) passengers; b) maintenance and inspection personnel; c) persons outside the well, machinery space(s) and the pulley room(s) (but in their immediate vicinity); d) any other authorized persons. This document is not applicable to: e) lifts with drive systems others than those mentioned above; f) lifting appliances such as paternosters, mine lifts, theatre lifts, appliances with automatic caging, skips, lifts and hoists for building and public works sites, ships' hoists, platforms for exploration or drilling at sea, construction and maintenance appliances; g) installations where the inclination of the guide rails to the vertical exceeds 15°; h) lifting appliances with a rated speed lower than or equal to 0,15 m/s; i) safety during transport, installation, repairs and dismantling of lifts. However, this document can usefully be taken as a reference basis. | https://store.uni.com/uni-en-81-80-2019 | https://store.uni.com/en/uni-en-81-80-2019 | ascensori e scale mobili | elevators and escalators | ascensori | elevators
UNI EN 81-82:2013 | Regole di sicurezza per la costruzione e l'installazione degli ascensori - Ascensori esistenti - Parte 82: Regole per il miglioramento dell'accessibilità degli ascensori esistenti per persone incluse le persone con disabilità | UNI EN 81-82:2013 | Safety rules for the construction and installation of lifts - Existing lifts - Part 82: Rules for the improvement of the accessibility of existing lifts for persons including persons with disability | La presente norma è la versione ufficiale della norma europea EN 81-82 (edizione agosto 2013). La norma fornisce le regole su come applicare la UNI EN 81-70 nella UNI EN 81-80:2004 nel caso di ascensori esistenti per il miglioramento dell'accessibilità per le persone comprese quelle portatrici di disabilità. | This European Standard provides rules on how to apply EN 81-70 referred to in EN 81-80:2003, 5.2.1 [4] to existing lifts to improve their accessibility for persons including persons with disability. | https://store.uni.com/uni-en-81-82-2013 | https://store.uni.com/en/uni-en-81-82-2013 | ascensori e scale mobili | elevators and escalators | ascensori | elevators
UNI EN 998-1:2016 | Specifiche per malte per opere murarie - Parte 1: Malte per intonaci interni ed esterni | UNI EN 998-1:2016 | Specification for mortar for masonry - Part 1: Rendering and plastering mortar | La norma si applica a malte per intonaci interni ed esterni a base di leganti inorganici prodotte in fabbrica per l'utilizzo in pareti, soffitti, colonne e partizioni. Contiene definizioni e requisiti prestazionali finali. Non si applica alle malte aventi come legante principale il solfato di calcio. | This European Standard is applicable to factory-made rendering/plastering mortars based on inorganic binders for external (rendering) and internal (plastering) use on walls, ceilings, columns and partitions. It contains definitions and final performance requirements. This European Standard provides for the assessment and verification of constancy of performance (AVCP) of the product to this European Standard. The marking requirement for products covered by this European Standard is included. It does not cover mortars where calcium sulphate binder is the principal active binding agent. Calcium sulphate binder can be used as an additional binder together with air lime. If air lime is the principal active binding component, the rendering/plastering mortar is covered by this European Standard. If the calcium sulphate binder is the principal active binding component, the mortar is covered by EN 13279. Special fire resistant- and acoustical mortars, mortars for structural repair and surface treatments of building elements such as materials for smoothing or trueing, paints, coatings, thin-layer organic renders/plasters and prefabricated units (e.g. plasterboards) are not dealt with in this European Standard. This European Standard covers rendering/plastering mortars defined in Clause 3 with the exception of site-made rendering/plastering mortars. However, this European Standard or part of this European Standard may be used in conjunction with codes of application and national specifications covering site-made mortar. | https://store.uni.com/uni-en-998-1-2016 | https://store.uni.com/en/uni-en-998-1-2016 | materiali da costruzione | building materials | malte | mortars
UNI EN 998-2:2016 | Specifiche per malte per opere murarie - Parte 2: Malte da muratura | UNI EN 998-2:2016 | Specification for mortar for masonry - Part 2: Masonry mortar | La norma specifica i requisiti per le malte da muratura prodotte in fabbrica (riempimento, collegamento e allettamento) per l'utilizzo in pareti, colonne e partizioni di muratura (per esempio murature esterne e interne, strutture di muratura portante e non portante per l'edilizia e l'ingegneria civile). | This European Standard specifies requirements for factory-made masonry mortars (bedding, jointing and pointing) for use in masonry walls, columns and partitions (e.g. facing and rendered masonry, load bearing or non-load bearing masonry structures for buildings and civil engineering works). This European Standard defines for fresh mortar the performance related to workable life, chloride content, air content, density and correction time (for thin-layer mortar only). For hardened mortar it defines, e.g. performances related to compressive strength, bond strength, density measured according to the corresponding test methods contained in separate European Standards. This European Standard provides for the assessment and verification of constancy of performance (AVCP) of the product to this European Standard. The marking requirement for products covered by this European Standard is included. This European Standard covers masonry mortars defined in Clause 3 with the exception of site made mortar. However, this European Standard or part of this European Standard may be used in conjunction with codes of application and national specifications covering site made mortar. | https://store.uni.com/uni-en-998-2-2016 | https://store.uni.com/en/uni-en-998-2-2016 | materiali da costruzione | building materials | malte | mortars
UNI EN ISO 10077-1:2018 | Prestazione termica di finestre, porte e chiusure oscuranti - Calcolo della trasmittanza termica - Parte 1: Generalità | UNI EN ISO 10077-1:2018 | Thermal performance of windows, doors and shutters - Calculation of thermal transmittance - Part 1: General | La norma specifica i metodi di calcolo della trasmittanza termica di finestre e porte pedonali costituite da vetrate e/o pannelli opachi inseriti in telai con o senza chiusure oscuranti. | ISO 10077-1:2017 specifies methods for the calculation of the thermal transmittance of windows and pedestrian doors consisting of glazed and/or opaque panels fitted in a frame, with and without shutters. | https://store.uni.com/uni-en-iso-10077-1-2018 | https://store.uni.com/en/uni-en-iso-10077-1-2018 | sostenibilità | sustainability | prestazione energetica; finestre; porte | energy performance; windows; doors
UNI EN ISO 10077-2:2018 | Prestazione termica di finestre, porte e chiusure oscuranti - Calcolo della trasmittanza termica - Parte 2: Metodo numerico per i telai | UNI EN ISO 10077-2:2018 | Thermal performance of windows, doors and shutters - Calculation of thermal transmittance - Part 2: Numerical method for frames | La norma specifica un metodo e fornisce dati di ingresso di riferimento per il calcolo della trasmittanza termica dei profili dei telai e della trasmittanza termica lineare della loro congiunzione con vetrate o pannelli opachi. Il metodo può anche essere utilizzato per valutare la resistenza termica dei profili di chiusure e le caratteristiche termiche dei cassonetti delle chiusure avvolgibili e componenti simili (per esempio persiane).La norma fornisce inoltre criteri per la validazione dei metodi numerici utilizzati per il calcolo. | ISO 10077-2:2017 specifies a method and gives reference input data for the calculation of the thermal transmittance of frame profiles and of the linear thermal transmittance of their junction with glazing or opaque panels. The method can also be used to evaluate the thermal resistance of shutter profiles and the thermal characteristics of roller shutter boxes and similar components (e.g. blinds). ISO 10077-2:2017 also gives criteria for the validation of numerical methods used for the calculation. ISO 10077-2:2017 does not include effects of solar radiation, heat transfer caused by air leakage or three-dimensional heat transfer such as pinpoint metallic connections. Thermal bridge effects between the frame and the building structure are not included. NOTE Table 1 in the Introduction shows the relative position of ISO 10077-2:2017 within the set of EPB standards in the context of the modular structure as set out in ISO 52000-1. | https://store.uni.com/uni-en-iso-10077-2-2018 | https://store.uni.com/en/uni-en-iso-10077-2-2018 | sostenibilità | sustainability | prestazione energetica; finestre; porte | energy performance; windows; doors
UNI EN ISO 10545-1:2014 | Piastrelle di ceramica - Parte 1: Campionamento e criteri di accettazione | UNI EN ISO 10545-1:2014 | Ceramic tiles - Part 1: Sampling and basis for acceptance | La presente norma è la versione ufficiale della norma europea EN ISO 10545-1 (edizione ottobre 2014). La norma stabilisce i criteri per la costituzione dei lotti, il campionamento, il controllo e l'accettazione/il rifiuto delle piastrelle di ceramica. | La presente norma è la versione ufficiale della norma europea EN ISO 10545-1 (edizione ottobre 2014). La norma stabilisce i criteri per la costituzione dei lotti, il campionamento, il controllo e l'accettazione/il rifiuto delle piastrelle di ceramica. | https://store.uni.com/uni-en-iso-10545-1-2014 | https://store.uni.com/en/uni-en-iso-10545-1-2014 | elementi orizzontali | horizontal elements | piastrelle di ceramica; metodi di prova | ceramic tiles; test method | UNI 11493-1
UNI EN ISO 10545-10:2021 | Piastrelle di ceramica - Parte 10: Determinazione della dilatazione dovuta all'umidità | UNI EN ISO 10545-10:2021 | Ceramic tiles - Part 10: Determination of moisture expansion | La norma descrive un metodo di prova per determinare la dilatazione dovuta all'umidità delle piastrelle di ceramica. | This document specifies a method for determining the moisture expansion of ceramic tiles. | https://store.uni.com/uni-en-iso-10545-10-2021 | https://store.uni.com/en/uni-en-iso-10545-10-2021 | elementi orizzontali | horizontal elements | piastrelle di ceramica; metodi di prova | ceramic tiles; test method | UNI 11493-1
UNI EN ISO 10545-11:2000 | Piastrelle di ceramica - Determinazione della resistenza al cavillo per piastrelle smaltate | UNI EN ISO 10545-11:2000 | Ceramic tiles - Determination of crazing resistance for glazed tiles | La presente norma è la versione ufficiale in lingua italiana della norma europea EN ISO 10545-11 (edizione agosto 1996). La norma descrive un metodo di prova per determinare la resistenza al cavillo di tutte le piastrelle di ceramica smaltate, ad eccezione del caso in cui il cavillo sia una caratteristica instrinseca del prodotto. | This standard is the official Italian-language version of the European standard EN ISO 10545-11 (August 1996 edition). The standard describes a test method for determining the resistance to crazing of all glazed ceramic tiles, except where crazing is an instrinsic characteristic of the product. | https://store.uni.com/uni-en-iso-10545-11-2000 | https://store.uni.com/en/uni-en-iso-10545-11-2000 | elementi orizzontali | horizontal elements | piastrelle di ceramica; metodi di prova | ceramic tiles; test method | UNI 11493-1
UNI EN ISO 10545-12:2000 | Piastrelle di ceramica - Determinazione della resistenza al gelo | UNI EN ISO 10545-12:2000 | Ceramic tiles - Determination of frost resistance | La presente norma è la versione ufficiale in lingua italiana della norma europea EN ISO 10545-12 (edizione luglio 1997). La norma descrive un metodo per determinare la resistenza al gelo delle piastrelle di ceramica previste per l'uso in condizioni di gelo ed in presenza d'acqua. | This standard is the official Italian-language version of the European standard EN ISO 10545-12 (July 1997 edition). The standard describes a method for determining the frost resistance of ceramic tiles intended for use under freezing conditions and in the presence of water. | https://store.uni.com/uni-en-iso-10545-12-2000 | https://store.uni.com/en/uni-en-iso-10545-12-2000 | elementi orizzontali | horizontal elements | piastrelle di ceramica; metodi di prova | ceramic tiles; test method | UNI 11493-1
UNI EN ISO 10545-13:2017 | Piastrelle di ceramica - Parte 13: Determinazione della resistenza chimica | UNI EN ISO 10545-13:2017 | Ceramic tiles - Part 13: Determination of chemical resistance | La norma specifica un metodo di prova per determinare la resistenza chimica delle piastrelle di ceramica a temperatura ambiente. Il metodo è applicabile a tutti i tipi di piastrelle di ceramica. | ISO 10545-13:2016 specifies a test method for determining the chemical resistance of ceramic tiles at room temperature. The method is applicable to all types of ceramic tiles. | https://store.uni.com/uni-en-iso-10545-13-2017 | https://store.uni.com/en/uni-en-iso-10545-13-2017 | elementi orizzontali | horizontal elements | piastrelle di ceramica; metodi di prova | ceramic tiles; test method | UNI 11493-1
UNI EN ISO 10545-14:2015 | Piastrelle di ceramica - Parte 14: Determinazione della resistenza alle macchie | UNI EN ISO 10545-14:2015 | Ceramic tiles - Part 14: Determination of resistance to stains | La norma descrive un metodo per determinare la resistenza alle macchie di una superficie pulita di piastrelle di ceramica. | The standard describes a method for determining the stain resistance of a clean ceramic tile surface. | https://store.uni.com/uni-en-iso-10545-14-2015 | https://store.uni.com/en/uni-en-iso-10545-14-2015 | elementi orizzontali | horizontal elements | piastrelle di ceramica; metodi di prova | ceramic tiles; test method | UNI 11493-1
UNI EN ISO 10545-15:2021 | Piastrelle di ceramica - Parte 15: Determinazione del piombo e del cadmio ceduto dalle piastrelle | UNI EN ISO 10545-15:2021 | Ceramic tiles - Part 15: Determination of lead and cadmium given off by tiles | La norma descrive un metodo per la determinazione del piombo e cadmio ceduto dalle piastrelle di ceramica. | This document specifies a method for the determination of lead and cadmium given off by the ceramic tiles surface. | https://store.uni.com/uni-en-iso-10545-15-2021 | https://store.uni.com/en/uni-en-iso-10545-15-2021 | elementi orizzontali | horizontal elements | piastrelle di ceramica; metodi di prova | ceramic tiles; test method | UNI 11493-1
UNI EN ISO 10545-16:2012 | Piastrelle di ceramica - Parte 16: Determinazione di piccole differenze di colore | UNI EN ISO 10545-16:2012 | Ceramic tiles - Part 16: Determination of small colour differences | La presente norma è la versione ufficiale in lingua inglese della norma europea EN ISO 10545-16 (edizione febbraio 2012). La norma descrive un metodo per l'impiego di strumenti che misurano il colore al fine di quantificare le piccole differenze di colore tra piastrelle di ceramica smaltata a tinta unita, concepite per essere di colore uniforme e costante. | This standard is the official English-language version of the European standard EN ISO 10545-16 (February 2012 edition). The standard describes a method for using instruments that measure color in order to quantify small differences in color between solid-colored glazed ceramic tiles designed to be of uniform and consistent color. | https://store.uni.com/uni-en-iso-10545-16-2012 | https://store.uni.com/en/uni-en-iso-10545-16-2012 | elementi orizzontali | horizontal elements | piastrelle di ceramica; metodi di prova | ceramic tiles; test method | UNI 11493-1
UNI EN ISO 10545-18:2022 | Piastrelle di ceramica - Parte 18: Determinazione del valore di riflettanza della luce (LRV) | UNI EN ISO 10545-18:2022 | Ceramic tiles - Part 18: Determination of Light Reflectance Value (LRV) | La norma definisce un metodo di prova per determinare il valore di riflettanza della luce (LRV) delle piastrelle di ceramica, inclusi i mosaici. | The objective of this document is to define a test method to determine the light reflectance value (LRV) of ceramic tiles, including mosaic tiles. It is applicable to solid-coloured, multicoloured and non-uniform shade tile surfaces including tile with flame effects, speckled or textured with different types of finishing. | https://store.uni.com/uni-en-iso-10545-18-2022 | https://store.uni.com/en/uni-en-iso-10545-18-2022 | elementi orizzontali | horizontal elements | piastrelle di ceramica; metodi di prova | ceramic tiles; test method | UNI 11493-1
UNI EN ISO 10545-2:2018 | Piastrelle di ceramica - Parte 2: Determinazione delle caratteristiche dimensionali e della qualità della superficie | UNI EN ISO 10545-2:2018 | Ceramic tiles - Part 2: Determination of dimensions and surface quality | La norma definisce i metodi per determinare le caratteristiche dimensionali (lunghezza, larghezza, spessore, rettilineità degli spigoli, ortogonalità, planarità) e la qualità della superficie delle piastrelle di ceramica. | This document specifies methods for determining the dimensional characteristics (length, width, thickness, straightness of sides, rectangularity, surface flatness) and the surface quality of ceramic tiles. Tiles with areas less than 4 cm2 are excluded from measurements of length, width, straightness of sides, rectangularity and surface flatness. NOTE Spacer lugs and glaze blobs and other irregularities of the sides are intended to be ignored when measuring length, width, straightness of sides, rectangularity, if these are subsequently hidden in the joints after fixing (installation). | https://store.uni.com/uni-en-iso-10545-2-2018 | https://store.uni.com/en/uni-en-iso-10545-2-2018 | elementi orizzontali | horizontal elements | piastrelle di ceramica; metodi di prova | ceramic tiles; test method | UNI 11493-1
UNI EN ISO 10545-20:2022 | Piastrelle di ceramica - Parte 20: Determinazione della flessione delle piastrelle di ceramica per il calcolo del loro raggio di curvatura | UNI EN ISO 10545-20:2022 | Ceramic tiles - Part 20: Determination of deflection of ceramic tiles for calculating their radius of curvature | La norma specifica un metodo di misurazione della flessione delle piastrelle di ceramica per il calcolo del loro raggio di curvatura. | This document specifies a method for measuring the deflection of ceramic tiles for calculating their radius of curvature. NOTE ISO 13006 provides property requirements for tiles and other useful information on these products. | https://store.uni.com/uni-en-iso-10545-20-2022 | https://store.uni.com/en/uni-en-iso-10545-20-2022 | elementi orizzontali | horizontal elements | piastrelle di ceramica; metodi di prova | ceramic tiles; test method | UNI 11493-1
UNI EN ISO 10545-3:2018 | Piastrelle di ceramica - Parte 3: Determinazione dell'assorbimento di acqua, della porosità apparente, della densità relativa apparente e della densità apparente | UNI EN ISO 10545-3:2018 | Ceramic tiles - Part 3: Determination of water absorption, apparent porosity, apparent relative density and bulk density | La norma specifica un metodo per determinare l'assorbimento di acqua, la porosità apparente, la densità relativa apparente e la densità apparente delle piastrelle di ceramica. Il metodo è applicabile alla classificazione delle piastrelle e alle specifiche di prodotto. | ISO 10545-3:2018 specifies a method for determining water absorption, apparent porosity, apparent relative density and bulk density of ceramic tiles. This method is applicable to classification of tiles and product specifications. | https://store.uni.com/uni-en-iso-10545-3-2018 | https://store.uni.com/en/uni-en-iso-10545-3-2018 | elementi orizzontali | horizontal elements | piastrelle di ceramica; metodi di prova | ceramic tiles; test method | UNI 11493-1
UNI EN ISO 10545-4:2019 | Piastrelle di ceramica - Parte 4: Determinazione del modulo di rottura e della forza di rottura | UNI EN ISO 10545-4:2019 | Ceramic tiles - Part 4: Determination of modulus of rupture and breaking strength | La norma definisce un metodo di prova per determinare il modulo di rottura e la forza di rottura di tutte le piastrelle di ceramica. | This document specifies a test method for determining the modulus of rupture and breaking strength of all ceramic tiles. NOTE ISO 13006 provides property requirements for tiles and other useful information on these products. | https://store.uni.com/uni-en-iso-10545-4-2019 | https://store.uni.com/en/uni-en-iso-10545-4-2019 | elementi orizzontali | horizontal elements | piastrelle di ceramica; metodi di prova | ceramic tiles; test method | UNI 11493-1
UNI EN ISO 10545-5:2000 | Piastrelle di ceramica - Determinazione della resistenza all'urto mediante misurazione del coefficiente di restituzione | UNI EN ISO 10545-5:2000 | Ceramic tiles - Determination of impact resistance by measurement of coefficient of restitution | La presente norma è la versione ufficiale in lingua italiana della norma europea EN ISO 10545-5 (edizione settembre 1997). La norma descrive un metodo di prova per determinare la resistenza all'urto delle piastrelle di ceramica mediante misurazione del coefficiente di restituzione. | La presente norma è la versione ufficiale in lingua italiana della norma europea EN ISO 10545-5 (edizione settembre 1997). La norma descrive un metodo di prova per determinare la resistenza all'urto delle piastrelle di ceramica mediante misurazione del coefficiente di restituzione. | https://store.uni.com/uni-en-iso-10545-5-2000 | https://store.uni.com/en/uni-en-iso-10545-5-2000 | elementi orizzontali | horizontal elements | piastrelle di ceramica; metodi di prova | ceramic tiles; test method | UNI 11493-1
UNI EN ISO 10545-6:2012 | Piastrelle di ceramica - Parte 6: Determinazione della resistenza all'abrasione profonda per piastrelle non smaltate | UNI EN ISO 10545-6:2012 | Ceramic tiles - Part 6: Determination of resistance to deep abrasion for unglazed tiles | La presente norma è la versione ufficiale della norma europea EN ISO 10545-6 (edizione febbraio 2012). La norma descrive un metodo di prova per determinare la resistenza all'abrasione profonda di tutte le piastrelle di ceramica non smaltate utilizzate per il rivestimento di pavimentazioni. | La presente norma è la versione ufficiale della norma europea EN ISO 10545-6 (edizione febbraio 2012). La norma descrive un metodo di prova per determinare la resistenza all'abrasione profonda di tutte le piastrelle di ceramica non smaltate utilizzate per il rivestimento di pavimentazioni. | https://store.uni.com/uni-en-iso-10545-6-2012 | https://store.uni.com/en/uni-en-iso-10545-6-2012 | elementi orizzontali | horizontal elements | piastrelle di ceramica; metodi di prova | ceramic tiles; test method | UNI 11493-1
UNI EN ISO 10545-7:2000 | Piastrelle di ceramica - Determinazione della resistenza all'abrasione superficiale per piastrelle smaltate | UNI EN ISO 10545-7:2000 | Ceramic tiles - Determination of resistance to surface abrasion for glazed tiles | La presente norma è la versione ufficiale in lingua italiana della norma europea EN ISO 10545-7 (edizione dicembre 1998) e tiene conto dell'errata corrige del luglio 1999 (AC:1999). La norma descrive un metodo per determinare la resistenza all'abrasione superficiale di tutte le piastrelle ceramiche smaltate utilizzate per rivestimenti per pavimentazioni. | La presente norma è la versione ufficiale in lingua italiana della norma europea EN ISO 10545-7 (edizione dicembre 1998) e tiene conto dell'errata corrige del luglio 1999 (AC:1999). La norma descrive un metodo per determinare la resistenza all'abrasione superficiale di tutte le piastrelle ceramiche smaltate utilizzate per rivestimenti per pavimentazioni. | https://store.uni.com/uni-en-iso-10545-7-2000 | https://store.uni.com/en/uni-en-iso-10545-7-2000 | elementi orizzontali | horizontal elements | piastrelle di ceramica; metodi di prova | ceramic tiles; test method | UNI 11493-1
UNI EN ISO 10545-8:2014 | Piastrelle di ceramica - Parte 8: Determinazione della dilatazione termica lineare | UNI EN ISO 10545-8:2014 | Ceramic tiles - Part 8: Determination of linear thermal expansion | La presente norma è la versione ufficiale della norma europea EN ISO 10545-8 (edizione giugno 2014). La norma definisce un metodo di prova per determinare il coefficiente di dilatazione termica lineare delle piastrelle di ceramica. | La presente norma è la versione ufficiale della norma europea EN ISO 10545-8 (edizione giugno 2014). La norma definisce un metodo di prova per determinare il coefficiente di dilatazione termica lineare delle piastrelle di ceramica. | https://store.uni.com/uni-en-iso-10545-8-2014 | https://store.uni.com/en/uni-en-iso-10545-8-2014 | elementi orizzontali | horizontal elements | piastrelle di ceramica; metodi di prova | ceramic tiles; test method | UNI 11493-1
UNI EN ISO 10545-9:2014 | Piastrelle di ceramica - Parte 9: Determinazione della resistenza agli sbalzi termici | UNI EN ISO 10545-9:2014 | Ceramic tiles - Part 9: Determination of resistance to thermal shock | La presente norma è la versione ufficiale in lingua inglese della norma europea EN ISO 10545-9 (edizione luglio 2013). La norma descrive un metodo di prova per determinare la resistenza agli sbalzi termici di tutte le piastrelle di ceramica nelle normali condizioni d'utilizzo. | This standard is the official English-language version of the European standard EN ISO 10545-9 (July 2013 edition). The standard describes a test method for determining the thermal shock resistance of all ceramic tiles under normal conditions of use. | https://store.uni.com/uni-en-iso-10545-9-2014 | https://store.uni.com/en/uni-en-iso-10545-9-2014 | elementi orizzontali | horizontal elements | piastrelle di ceramica; metodi di prova | ceramic tiles; test method | UNI 11493-1
UNI EN ISO 10581:2020 | Rivestimenti resilienti per pavimentazioni - Rivestimenti omogenei per pavimentazioni a base di policloruro di vinile - Specifica | UNI EN ISO 10581:2020 | Resilient floor coverings - Homogeneous poly(vinyl chloride) floor covering - Specifications | La norma specifica le caratteristiche di rivestimenti omogenei per pavimentazioni, a base di policloruro di vinile, forniti in forma di piastrella o rotolo. La norma fornisce inoltre un sistema di classificazione, basato sull'intensità d'uso, e i requisiti di marcatura. | This document specifies the characteristics of homogeneous floor coverings, based on poly(vinyl chloride), supplied in either tile or roll form. Products can contain a transparent, non-PVC factory finish. To encourage the consumer to make an informed choice, this document also includes a classification system (see ISO 10874) based on intensity of use, which shows where these floor coverings give satisfactory service. It also specifies requirements for marking. | https://store.uni.com/uni-en-iso-10581-2020 | https://store.uni.com/en/uni-en-iso-10581-2020 | elementi orizzontali | horizontal elements | pavimentazioni resilienti | resilient floor coverings
UNI EN ISO 10582:2018 | Rivestimenti resilienti per pavimentazioni - Rivestimenti eterogenei per pavimentazioni a base di policloruro di vinile - Specifiche | UNI EN ISO 10582:2018 | Resilient floor coverings - Heterogeneous poly(vinyl chloride) floor covering - Specifications | La norma specifica le caratteristiche di rivestimenti eterogenei per pavimentazioni, a base di policloruro di vinile (PVC) e relative modifiche, forniti in forma di piastrella, fogli o rotolo. La norma fornisce inoltre un sistema di classificazione e i requisiti di marcatura. | ISO 10582:2017 specifies the characteristics of non-cushioned, heterogeneous floor coverings, consisting of poly(vinyl chloride) (PVC), supplied in either tile or plank or roll form. Products can contain a transparent, non-PVC factory finish. To encourage the consumer to make an informed choice, this document includes a classification system (see ISO 10874) based on the intensity of use, which shows where these floor coverings give satisfactory service. It also specifies requirements for marking. | https://store.uni.com/uni-en-iso-10582-2018 | https://store.uni.com/en/uni-en-iso-10582-2018 | elementi orizzontali | horizontal elements | pavimentazioni resilienti | resilient floor coverings
UNI EN ISO 10595:2012 | Rivestimenti resilienti per pavimentazioni - Piastrelle semiflessibili in policloruro di vinile - Specifica | UNI EN ISO 10595:2012 | Resilient floor coverings - Semi- flexible/vinylcomposition (VCT) poly(vinyl chloride) floor tiles - Specification | La presente norma è la versione ufficiale della norma europea EN ISO 10595 (edizione febbraio 2012) e tiene conto dell'errata corrige di ottobre 2012 (AC:2012). La norma specifica le caratteristiche di piastrelle semiflessibili in policloruro di vinile. La norma fornisce inoltre un sistema di classificazione e i requisiti di marcatura. | This International Standard specifies the characteristics of semi-flexible/ vinyl composition floor tiles based on polyvinyl chloride binder and supplied in tile form. Products may contain a transparent, non-PVC factory finish. To encourage the consumer to make an informed choice, the standard includes a classification system based on intensity of use, which shows where these floor coverings should give satisfactory service. It also specifies requirements for marking. | https://store.uni.com/uni-en-iso-10595-2012 | https://store.uni.com/en/uni-en-iso-10595-2012 | elementi orizzontali | horizontal elements | pavimentazioni resilienti | resilient floor coverings
UNI EN ISO 10874:2021 | Rivestimenti resilienti, tessili e laminati per pavimentazioni - Classificazione | UNI EN ISO 10874:2021 | Resilient, textile and laminate floor coverings - Classification | La norma stabilisce un sistema di classificazione per rivestimenti resilienti, tessili e laminati per pavimentazioni basata sui requisiti relativi a area e intensità di utilizzo. | ISO 10874:2009 establishes a classification system for resilient, textile and laminate floor coverings. The classification is based on practical requirements for areas of use and intensity of use and is linked to the requirements specified in the relevant International Standard for each type of floor covering. ISO 10874:2009 is also intended to provide guidance for manufacturers, specifiers and consumers, to enable them to choose the appropriate class of floor covering for any given area of use or specific room. | https://store.uni.com/uni-en-iso-10874-2021 | https://store.uni.com/en/uni-en-iso-10874-2021 | elementi orizzontali | horizontal elements | pavimentazioni resilienti | resilient floor coverings
UNI EN ISO 11600:2011 | Edilizia - Prodotti per giunti - Classificazione e requisiti per i sigillanti | UNI EN ISO 11600:2011 | Building construction - Jointing products - Classification and requirements for sealants | La presente norma è la versione ufficiale in lingua inglese della norma europea EN ISO 11600 (edizione novembre 2003) e dell'aggiornamento A1 (edizione luglio 2011). La norma specifica il tipo e le classi dei sigillanti utilizzati in edilizia secondo la loro applicazione e le loro caratteristiche prestazionali. | La presente norma è la versione ufficiale in lingua inglese della norma europea EN ISO 11600 (edizione novembre 2003) e dell'aggiornamento A1 (edizione luglio 2011). La norma specifica il tipo e le classi dei sigillanti utilizzati in edilizia secondo la loro applicazione e le loro caratteristiche prestazionali. | https://store.uni.com/uni-en-iso-11600-2011 | https://store.uni.com/en/uni-en-iso-11600-2011 | materiali da costruzione | building materials | giunti; sigillanti | joints; sealants
UNI EN ISO 11638:2022 | Rivestimenti resilienti per pavimentazioni - Rivestimenti per pavimentazioni a base di policloruro di vinile con strato di schiuma - Specifica | UNI EN ISO 11638:2022 | Resilient floor coverings - Heterogeneous poly(vinyl chloride) flooring on foam - Specification | La norma specifica le caratteristiche di rivestimenti per pavimentazioni a base di policloruro di vinile, con strato di schiuma, forniti sotto forma di piastrella o rotolo. Include inoltre un sistema di classificazione e i requisiti per la marcatura. | This document specifies the characteristics of heterogeneous poly(vinyl chloride) flooring on foam, based on poly(vinyl chloride), and supplied in roll form or tile and plank. Such products can contain a transparent, non PVC factory finish. To encourage the consumer to make an informed choice, this document includes a classification system, based on intensity of use, which shows where these floor coverings can be expected to give satisfactory service. It also specifies requirements for marking. | https://store.uni.com/uni-en-iso-11638-2022 | https://store.uni.com/en/uni-en-iso-11638-2022 | elementi orizzontali | horizontal elements | pavimentazioni resilienti | resilient floor coverings
UNI EN ISO 12100:2010 | Sicurezza del macchinario - Principi generali di progettazione - Valutazione del rischio e riduzione del rischio | UNI EN ISO 12100:2010 | Safety of machinery - General principles for design - Risk assessment and risk reduction | La presente norma è la versione ufficiale della norma europea EN ISO 12100 (edizione novembre 2010). La norma specifica la terminologia di base, i principi e una metodologia per il raggiungimento della sicurezza nella progettazione del macchinario. Essa specifica i principi per la valutazione del rischio e la riduzione del rischio per aiutare i progettisti nel raggiungere questo obiettivo. Questi principi si basano sulla conoscenza e l'esperienza della progettazione, dell'utilizzo, degli incidenti, degli infortuni e dei rischi associati al macchinario. Le procedure sono descritte per identificare i pericoli e stimare e valutare i rischi durante le fasi pertinenti del ciclo di vita della macchina, e per eliminare i pericoli o arrivare a ridurre sufficientemente i rischi. Sono fornite linee di orientamento sulla documentazione e la verifica del processo di valutazione del rischio e di riduzione del rischio.La norma è inoltre destinata a essere utilizzata come base per la preparazione delle norme di sicurezza di tipo B o di tipo C.Essa non si occupa di rischi e/o danni agli animali domestici, ai beni o all'ambiente. | This standard is the official version of the European standard EN ISO 12100 (November 2010 edition). The standard specifies basic terminology, principles and a methodology for achieving safety in machinery design. It specifies principles for risk assessment and risk reduction to assist designers in achieving this goal. These principles are based on knowledge and experience of the design, use, accidents, injuries, and hazards associated with machinery. Procedures are described for identifying hazards and estimating and assessing risks during the relevant phases of the machine life cycle, and for eliminating hazards or achieving sufficient risk reduction. Guidance is provided on documentation and verification of the risk assessment and risk reduction process.The standard is also intended to be used as a basis for the preparation of Type B or Type C safety standards.It does not address hazards and/or damage to domestic animals, property or the environment. | https://store.uni.com/uni-en-iso-12100-2010 | https://store.uni.com/en/uni-en-iso-12100-2010 | processi e sistemi generali | general processes | sicurezza | security
UNI EN ISO 12354-1:2017 | Acustica in edilizia - Valutazioni delle prestazioni acustiche di edifici a partire dalle prestazioni dei prodotti - Parte 1: Isolamento dal rumore per via aerea tra ambienti | UNI EN ISO 12354-1:2017 | Building acoustics - Estimation of acoustic performance of buildings from the performance of elements - Part 1: Airborne sound insulation between rooms | La norma descrive i modelli di calcolo per valutare l'isolamento dal rumore trasmesso per via aerea tra ambienti situati in edifici, utilizzando principalmente i dati misurati che caratterizzano la trasmissione laterale diretta o indiretta da parte degli elementi di edificio e i metodi teorici sulla propagazione sonora negli elementi strutturali. La norma descrive i principi dello schema di calcolo, elenca le grandezze rilevanti e definisce le sue applicazioni e limitazioni. È descritto un modello dettagliato per il calcolo in bande di terzo di ottava nell'intervallo di frequenza da 100 Hz a 3 150 Hz in conformità alla UNI EN ISO 717-1, eventualmente esteso fino a un terzo di ottava di 50 Hz se i dati dell'elemento e i dati dei giunti sono disponibili. L'indice di valutazione può essere determinato dai risultati dei calcoli. Si deduce un modello semplificato con un campo di applicazione ristretto, calcolando direttamente l'indice di valutazione utilizzando quello dei vari elementi di edificio. Inoltre la norma propone un metodo per determinare l'incertezza per il modello semplificato. Rispetto alla precedente UNI EN 12354-1, dalla quale è stata tratta, la norma differisce in modo sostanziale. | The standard describes computational models for evaluating insulation from airborne noise between rooms located in buildings, mainly using measured data characterizing direct or indirect lateral transmission by building elements and theoretical methods on sound propagation in structural elements. The standard describes the principles of the calculation scheme, lists the relevant quantities, and defines its applications and limitations. A detailed model is described for calculation in third-octave bands in the frequency range from 100 Hz to 3 150 Hz in accordance with UNI EN ISO 717-1, possibly extended to a third-octave of 50 Hz if element and joint data are available. The rating index can be determined from the results of the calculations. A simplified model with a narrow scope is deduced by directly calculating the rating index using that of various building elements. In addition, the standard proposes a method to determine the uncertainty for the simplified model. Compared with the previous UNI EN 12354-1, from which it was taken, the standard differs substantially. | https://store.uni.com/uni-en-iso-12354-1-2017 | https://store.uni.com/en/uni-en-iso-12354-1-2017 | acustica | acoustic | prestazione acustica | acoustic performance
UNI EN ISO 12354-2:2017 | Acustica in edilizia - Valutazioni delle prestazioni acustiche di edifici a partire dalle prestazioni dei prodotti - Parte 2: Isolamento acustico al calpestio tra ambienti | UNI EN ISO 12354-2:2017 | Building acoustics - Estimation of acoustic performance of buildings from the performance of elements - Part 2: Impact sound insulation between rooms | La norma definisce i modelli di calcolo per valutare l'isolamento acustico al calpestio tra ambienti sovrapposti, basandosi principalmente sui dati rilevati che caratterizzano la trasmissione diretta o laterale indiretta degli elementi di edificio interessati. Essa specifica inoltre i metodi teorici sulla propagazione sonora negli elementi strutturali. La norma descrive i principi dello schema di calcolo, elenca le grandezze rilevanti e definisce le sue applicazioni e le restrizioni. È descritto un modello dettagliato per il calcolo in bande di terzo di ottava nell'intervallo di frequenza da 100 Hz a 3 150 Hz in conformità alla UNI EN ISO 717-1, eventualmente esteso fino a un terzo di ottava di 50 Hz se i dati dell'elemento e i dati dei giunti sono disponibili. L'indice di valutazione può essere determinato dai risultati dei calcoli. Da questo viene dedotto un modello semplificato con un campo di applicazione ristretto, calcolando direttamente il singolo indice di valutazione degli elementi. L'incertezza della pressione acustica apparente calcolata con il modello semplificato può essere determinata in conformità alla UNI EN ISO 12354-1. Rispetto alla precedente UNI EN 12354-2, dalla quale è stata tratta, la norma differisce in modo sostanziale. | ISO 12354-2:2017 specifies calculation models designed to estimate the impact sound insulation between rooms in buildings, primarily using measured data which characterize direct or indirect flanking transmission by the participating building elements and theoretically-derived methods of sound propagation in structural elements. A detailed model is described for calculation in frequency bands, in the frequency range 1/3 octave 100 Hz to 3150 Hz in accordance with ISO 717‑1, possibly extended down to 1/3 octave 50 Hz if element data and junction data are available (see Annex E); the single number rating of buildings can be determined from the calculation results. A simplified model with a restricted field of application is deduced from this, calculating directly the single number rating, using the single number ratings of the elements; the uncertainty on the apparent impact sound pressure level calculated using the simplified model can be determined according to the method described in ISO 12354‑1:2017, Annex K (see Clause 5). ISO 12354-2:2017 describes the principles of the calculation scheme, lists the relevant quantities and defines its applications and restrictions. | https://store.uni.com/uni-en-iso-12354-2-2017 | https://store.uni.com/en/uni-en-iso-12354-2-2017 | acustica | acoustic | prestazione acustica | acoustic performance
UNI EN ISO 12354-3:2017 | Acustica in edilizia - Valutazioni delle prestazioni acustiche di edifici a partire dalle prestazioni dei prodotti - Parte 3: Isolamento acustico dal rumore proveniente dall'esterno per via aerea | UNI EN ISO 12354-3:2017 | Building acoustics - Estimation of acoustic performance of buildings from the performance of elements - Part 3: Airborne sound insulation against outdoor sound | La norma definisce un modello di calcolo per valutare l'isolamento acustico o la differenza di livello di pressione sonora di una facciata o di un'altra superficie esterna di un edificio. Il calcolo è basato sul potere fonoisolante dei diversi elementi di edificio che costituiscono la facciata e considera la trasmissione diretta e laterale. Il calcolo fornisce dei risultati che corrispondono approssimativamente ai risultati ottenuti con misurazioni in opera, in conformità alla UNI EN ISO 16283-3. I calcoli possono essere eseguiti per bande di frequenza o per indici di valutazione. I risultati possono essere utilizzati anche per calcolare il livello di pressione sonora interna dovuto, per esempio, al traffico stradale. La norma descrive i principi dello schema di calcolo, elenca le grandezze rilevanti e definisce le sue applicazioni e limitazioni. | ISO 12354-3:2017 specifies a calculation model to estimate the sound insulation or the sound pressure level difference of a façade or other external surface of a building. The calculation is based on the sound reduction index of the different elements from which the façade is constructed and it includes direct and flanking transmission. The calculation gives results which correspond approximately to the results from field measurements in accordance with ISO 16283‑3. Calculations can be carried out for frequency bands or for single number ratings. The calculation results can also be used for calculating the indoor sound pressure level due to for instance road traffic (see Annex E). ISO 12354-3:2017 describes the principles of the calculation model, lists the relevant quantities and defines its applications and restrictions. | https://store.uni.com/uni-en-iso-12354-3-2017 | https://store.uni.com/en/uni-en-iso-12354-3-2017 | acustica | acoustic | prestazione acustica | acoustic performance
UNI EN ISO 12354-4:2017 | Acustica in edilizia - Valutazioni delle prestazioni acustiche di edifici a partire dalle prestazioni dei prodotti - Parte 4: Trasmissione del rumore interno all'esterno | UNI EN ISO 12354-4:2017 | Building acoustics - Estimation of acoustic performance of buildings from the performance of elements - Part 4: Transmission of indoor sound to the outside | La norma descrive un modello di calcolo per valutare il livello di potenza sonora irradiato dall'involucro di un edificio a causa del rumore aereo all'interno di quell'edificio, principalmente per mezzo dei livelli di pressione sonora misurati all'interno dell'edificio e dei dati misurati che caratterizzano la trasmissione sonora degli elementi pertinenti e delle aperture dell'involucro dell'edificio. Questi livelli di potenza sonora, insieme a quelli di altre sorgenti sonore in o di fronte all'edificio, costituiscono la base per il calcolo del livello di pressione sonora ad una distanza prescelta da un edificio come misura per le prestazioni acustiche degli edifici. La norma descrive i principi dello schema di calcolo, elenca le grandezze rilevanti e definisce le sue applicazioni e limitazioni. La previsione della propagazione del suono esterno non rientra nello scopo e campo di applicazione della norma. | ISO 12354-4:2017 specifies a calculation model to estimate the sound power level radiated by the envelope of a building due to airborne sound inside that building, primarily by means of measured sound pressure levels inside the building and measured data which characterize the sound transmission by the relevant elements and openings in the building envelope. These sound power levels, together with those of other sound sources in or in front of the building envelope, form the basis for the calculation of the sound pressure level at a chosen distance from a building as a measure for the acoustic performance of buildings. The prediction of the inside sound pressure level from knowledge of the indoor sound sources is outside the scope of this document. The prediction of the outdoor sound propagation is outside the scope of this document. NOTE For simple propagation conditions an approach is given for the estimation of the sound pressure level in Annex E. ISO 12354-4:2017 describes the principles of the calculation model, lists the relevant quantities and defines its applications and restrictions. | https://store.uni.com/uni-en-iso-12354-4-2017 | https://store.uni.com/en/uni-en-iso-12354-4-2017 | acustica | acoustic | prestazione acustica | acoustic performance
UNI EN ISO 12567-1:2010 | Isolamento termico di finestre e porte - Determinazione della trasmittanza termica con il metodo della camera calda - Parte 1: Finestre e porte complete | UNI EN ISO 12567-1:2010 | Thermal performance of windows and doors - Determination of thermal transmittance by the hot-box method - Part 1: Complete windows and doors | La presente norma è la versione ufficiale in lingua inglese della norma europea EN ISO 12567-1 (edizione luglio 2010) e tiene conto dell'errata corrige di novembre 2010 (AC:2010). La norma specifica un metodo per misurare la trasmittanza termica di una porta o finestra. Essa tiene conto degli effetti dei telai, dei telai scorrevoli, delle imposte, delle ante delle porte e dei montaggi. | The standard specifies a method to measure the thermal transmittance of a door or window system. This includes all effects of frames, sashes, shutters, blinds, screens, panels, door leaves and fittings. | https://store.uni.com/uni-en-iso-12567-1-2010 | https://store.uni.com/en/uni-en-iso-12567-1-2010 | sostenibilità | sustainability | prestazione termica; porte; finestre | thermal performance; doors; windows
UNI EN ISO 12567-2:2006 | Isolamento termico di finestre e di porte - Determinazione della trasmittanza termica con il metodo della camera calda - Parte 2: Finestre da tetto e altre finestre sporgenti | UNI EN ISO 12567-2:2006 | Thermal performance of windows and doors - Determination of thermal transmittance by hot box method - Part 2: Roof windows and other projecting windows | La presente norma è la versione ufficiale in lingua inglese della norma europea EN ISO 12567-2 (edizione ottobre 2005). La norma specifica un metodo per misurare la trasmittanza termica delle finestre da tetto e di altre finestre sporgenti.Essa non include:- gli effetti di bordo che si verificano fuori del perimetro del campione;- il trasporto di energia dovuto all'irraggiamento solare sul campione;- gli effetti delle infiltrazioni di aria attraverso il campione. | La presente norma è la versione ufficiale in lingua inglese della norma europea EN ISO 12567-2 (edizione ottobre 2005). La norma specifica un metodo per misurare la trasmittanza termica delle finestre da tetto e di altre finestre sporgenti.Essa non include:- gli effetti di bordo che si verificano fuori del perimetro del campione;- il trasporto di energia dovuto all'irraggiamento solare sul campione;- gli effetti delle infiltrazioni di aria attraverso il campione. | https://store.uni.com/uni-en-iso-12567-2-2006 | https://store.uni.com/en/uni-en-iso-12567-2-2006 | sostenibilità | sustainability | prestazione termica; porte; finestre | thermal performance; doors; windows
UNI EN ISO 13849-1:2023 | Sicurezza del macchinario - Parti dei sistemi di comando legate alla sicurezza - Parte 1: Principi generali per la progettazione | UNI EN ISO 13849-1:2023 | Safety of machinery - Safety-related parts of control systems - Part 1: General principles for design | La norma specifica una metodologia e fornisce i relativi requisiti, raccomandazioni e linee guida per la progettazione e l'integrazione di parti dei sistemi di comando legate alla sicurezza (SRP/CS) che svolgono funzioni di sicurezza, inclusa la progettazione del software. La norma si applica agli SRP/CS per modalità di funzionamento a domanda elevata e continua, compresi i relativi sottosistemi, indipendentemente dal tipo di tecnologia ed energia (per esempio elettrica, idraulica, pneumatica e meccanica). La norma non si applica alla modalità operativa a bassa domanda. La norma non specifica le funzioni di sicurezza o i livelli di prestazione richiesti (PLr) da utilizzare in particolari applicazioni. La norma non fornisce requisiti specifici per la progettazione di prodotti/componenti che fanno parte di SRP/CS. I requisiti specifici per la progettazione di alcuni componenti di SRP/CS sono trattati dalle norme ISO e IEC applicabili. La norma non fornisce misure specifiche per gli aspetti di sicurezza (per esempio sicurezza fisica, sicurezza IT, sicurezza informatica). | This document specifies a methodology and provides related requirements, recommendations and guidance for the design and integration of safety‐related parts of control systems (SRP/CS) that perform safety functions, including the design of software. This document applies to SRP/CS for high demand and continuous modes of operation including their subsystems, regardless of the type of technology and energy (e.g. electrical, hydraulic, pneumatic, and mechanical). This document does not apply to low demand mode of operation. | https://store.uni.com/uni-en-iso-13849-1-2023 | https://store.uni.com/en/uni-en-iso-13849-1-2023 | processi e sistemi generali | general processes | sicurezza | security
UNI EN ISO 19650-1:2019 | Organizzazione e digitalizzazione delle informazioni relative all'edilizia e alle opere di ingegneria civile, incluso il Building Information Modelling (BIM) - Gestione informativa mediante il Building Information Modelling - Parte 1: Concetti e principi | UNI EN ISO 19650-1:2019 | Organization and digitization of information about buildings and civil engineering works, including building information modelling (BIM) - Information management using building information modelling - Part 1: Concepts and principles | La norma descrive i concetti e i principi per la gestione delle informazioni in uno stadio di maturità denominato "Building Information Modelling (BIM) secondo la serie ISO 19650". La norma mette a disposizione raccomandazioni inerenti a un quadro concettuale per la gestione delle informazioni, che includa, lo scambio, la registrazione, l'aggiornamento e l'organizzazione per tutti gli attori. La norma è applicabile all'intero ciclo di vita di un cespite immobile, compresa la pianificazione strategica, la progettazione iniziale, l'ingegnerizzazione, lo sviluppo, la predisposizione della documentazione per gli affidamenti e la costruzione, il funzionamento operativo quotidiano, la manutenzione, la ristrutturazione, la riparazione e la fine del ciclo di vita. La norma può essere adattata a cespiti immobili o a commesse di qualsiasi dimensione e complessità, al fine di non ostacolare la flessibilità e la versatilità che connota l'ampio spettro di potenziali strategie di aggiudicazione e di affidamento degli incarichi senza pregiudicarne il costo di implementazione della norma. La presente norma internazionale si applica congiuntamente alla serie UNI 11337, che si pone come norma complementare. | This document outlines the concepts and principles for information management at a stage of maturity described as "building information modelling (BIM) according to the ISO 19650 series". This document provides recommendations for a framework to manage information including exchanging, recording, versioning and organizing for all actors. This document is applicable to the whole life cycle of any built asset, including strategic planning, initial design, engineering, development, documentation and construction, day-to-day operation, maintenance, refurbishment, repair and end-of-life. This document can be adapted to assets or projects of any scale and complexity, so as not to hamper the flexibility and versatility that characterize the large range of potential procurement strategies and so as to address the cost of implementing this document. | https://store.uni.com/uni-en-iso-19650-1-2019 | https://store.uni.com/en/uni-en-iso-19650-1-2019 | BIM | BIM | principi; processo; informazione | process; information; principle | UNI 11337-1:2017
UNI EN ISO 19650-2:2019 | Organizzazione e digitalizzazione delle informazioni relative all'edilizia e alle opere di ingegneria civile, incluso il Building Information Modelling (BIM) - Gestione informativa mediante il Building Information Modelling - Parte 2: Fase di consegna dei cespiti immobili | UNI EN ISO 19650-2:2019 | Organization and digitization of information about buildings and civil engineering works, including building information modelling (BIM) - Information management using building information modelling - Part 2: Delivery phase of the assets | La norma specifica i requisiti per la gestione delle informazioni, sotto forma di un processo gestionale, nel contesto della fase di consegna dei cespiti immobili e dello scambio di informazioni, quando si utilizza il Building Information Modelling (BIM). La norma può essere applicata a tutti i tipi di cespite immobile e da tutti i tipi e dimensioni di organizzazione, indipendentemente dalla strategia di appalto scelta. La presente norma internazionale si applica congiuntamente alla serie UNI 11337, che si pone come norma complementare. | This document specifies requirements for information management, in the form of a management process, within the context of the delivery phase of assets and the exchanges of information within it, using building information modelling. This document can be applied to all types of assets and by all types and sizes of organizations, regardless of the chosen procurement strategy. | https://store.uni.com/uni-en-iso-19650-2-2019 | https://store.uni.com/en/uni-en-iso-19650-2-2019 | BIM | BIM | fase progettuale | design phase | UNI 11337-5:2017
UNI EN ISO 19650-3:2021 | Organizzazione e digitalizzazione delle informazioni relative all'edilizia e alle opere di ingegneria civile, incluso il Building Information Modelling (BIM) - Gestione informativa mediante il Building Information Modelling - Parte 3: Fase gestionale dei cespiti immobili | UNI EN ISO 19650-3:2021 | Organization and digitization of information about buildings and civil engineering works, including building information modelling (BIM) - Information management using building information modelling - Part 3: Operational phase of the assets | La norma specifica i requisiti per la gestione delle informazioni, sotto forma di un processo gestionale, nel contesto della fase di gestione dei cespiti immobili e dello scambio di informazioni, quando si utilizza il Building Information Modelling (BIM). La norma può essere applicata a tutti i tipi di cespite immobile e da tutti i tipi e dimensioni di organizzazione, coinvolti nella fase gestionale dei cespiti immobili. La presente norma internazionale si applica congiuntamente alla serie UNI 11337, che si pone come norma complementare. | This document specifies requirements for information management, in the form of a management process, within the context of the operational phase of assets and the exchanges of information within it, using building information modelling. This document can be applied to all types of assets and by organizations of all types and sizes involved in the operational phase of assets. The requirements in this document can be achieved through direct actions carried out by the organization in question or can be delegated to another party. | https://store.uni.com/uni-en-iso-19650-3-2021 | https://store.uni.com/en/uni-en-iso-19650-3-2021 | BIM | BIM | fase gestionale | management phase
UNI EN ISO 19650-4:2022 | Organizzazione e digitalizzazione delle informazioni relative all'edilizia e alle opere di ingegneria civile, incluso il Building Information Modelling (BIM) - Gestione informativa mediante il Building Information Modelling - Parte 4: Scambio di informazioni | UNI EN ISO 19650-4:2022 | Organization and digitization of information about buildings and civil engineering works, including building information modelling (BIM) - Information management using building information modelling - Part 4: Information exchange | La norma specifica il processo e i criteri decisionali dettagliati per l'esecuzione di uno scambio di informazioni come specificato dalla serie ISO 19650, al fine di garantire la qualità prevista dal modello informativo di progetto o dal modello informativo di un cespite immobile. La norma descrive in dettaglio l'implementazione dei concetti della ISO 19650-1 ed è applicabile a qualsiasi scambio di informazioni nell'ambito delle fasi di consegna previste dalla ISO 19650-2 e degli eventi scatenanti durante la fase gestionale previsti dalla ISO 19650-3. La norma si applica ai cespiti immobili di tutte le dimensioni e a tutti i livelli di complessità. Ciò include portafogli di edifici, campus, reti infrastrutturali, singoli edifici e elementi infrastrutturali. I requisiti inclusi nella norma dovrebbero essere applicati in modo appropriato alla scala e alla complessità del cespite immobile. | This document specifies the detailed process and criteria for decision makings when executing an information exchange as specified by the ISO 19650 series to ensure the quality of the resulting project information model or asset information model. It details the implementation of the concepts in ISO 19650-1 and is applicable to any information exchange within the delivery stages covered by ISO 19650-2 and operational trigger events covered by ISO 19650-3. This document is applicable to assets of all sizes and all levels of complexity. This includes portfolios of buildings, campuses, infrastructure networks, individual buildings and pieces of infrastructure. The requirements in this document should be applied in a way that is appropriate to the scale and complexity of the asset. This document makes use of the phrase “shall consider”. This phrase is used to introduce a list of items that the person in question is required to think about carefully in connection with the primary requirement described in the subclause. The amount of thought involved, the time taken to complete it, and the need for supporting evidence depend on the complexity of the asset, the experience of the person(s) involved, and the requirements of any national policy on introducing building information modelling. On a relatively small or straightforward asset, it can be possible to complete, or dismiss as not relevant, some of these “shall consider” items very quickly. One way to help identify which of the “shall consider” statements are relevant can be to review each statement and create templates for assets of different sizes and complexity. | https://store.uni.com/uni-en-iso-19650-4-2022 | https://store.uni.com/en/uni-en-iso-19650-4-2022 | BIM | BIM | scambio di informazioni; ACDat | exchange information; CDE | UNI EN ISO 19650-1:2019
UNI EN ISO 19650-5:2020 | Organizzazione e digitalizzazione delle informazioni relative all'edilizia e alle opere di ingegneria civile, incluso il Building Information Modelling (BIM) - Gestione informativa mediante il Building Information Modelling - Parte 5: Approccio orientato alla sicurezza per la gestione informativa | UNI EN ISO 19650-5:2020 | Organization and digitization of information about buildings and civil engineering works, including building information modelling (BIM) - Information management using building information modelling - Part 5: Security-minded approach to information management | La norma specifica i principi e i requisiti per la gestione sicura delle informazioni allo stadio di maturità descritto come BIM secondo la serie ISO 19650, e come previsto dalla ISO 19650-1, nonché la gestione orientata alla sicurezza delle informazioni sensibili ottenute, create, elaborate e archiviate come parte di, o in relazione a, qualsiasi altra iniziativa, progetto, risorsa, prodotto o servizio. La norma affronta i passaggi necessari per creare e coltivare una mentalità e una cultura della sicurezza appropriate e proporzionate tra le organizzazioni con accesso a informazioni sensibili, inclusa la necessità di monitorare e verificare la conformità. L'approccio delineato è applicabile a tutto il ciclo di vita di un'iniziativa, progetto, risorsa, prodotto o servizio, pianificato o esistente, in cui le informazioni sensibili sono ottenute, create, elaborate e / o archiviate. La norma è destinata a qualsiasi organizzazione coinvolta nell'uso della gestione delle informazioni e delle tecnologie durante creazione, progettazione, costruzione, produzione, funzionamento, gestione, modifica, miglioramento, demolizione e/o riciclaggio di cespiti immobili o prodotti, nonché fornitura di servizi, all'interno dell'ambiente costruito. Sarà anche di interesse e rilevanza per quelle organizzazioni che desiderano proteggere le loro informazioni commerciali, informazioni personali e proprietà intellettuale. | This document specifies the principles and requirements for security-minded information management at a stage of maturity described as "building information modelling (BIM) according to the ISO 19650 series", and as defined in ISO 19650-1, as well as the security-minded management of sensitive information that is obtained, created, processed and stored as part of, or in relation to, any other initiative, project, asset, product or service. It addresses the steps required to create and cultivate an appropriate and proportionate security mindset and culture across organizations with access to sensitive information, including the need to monitor and audit compliance. The approach outlined is applicable throughout the lifecycle of an initiative, project, asset, product or service, whether planned or existing, where sensitive information is obtained, created, processed and/or stored. This document is intended for use by any organization involved in the use of information management and technologies in the creation, design, construction, manufacture, operation, management, modification, improvement, demolition and/or recycling of assets or products, as well as the provision of services, within the built environment. It will also be of interest and relevance to those organizations wishing to protect their commercial information, personal information and intellectual property. | https://store.uni.com/uni-en-iso-19650-5-2020 | https://store.uni.com/en/uni-en-iso-19650-5-2020 | BIM | BIM | sicurezza dati | data security | UNI EN ISO 19650-1:2019
UNI EN ISO 22631:2019 | Adesivi - Metodo di prova degli adesivi per rivestimenti di pavimentazioni e di pareti - Determinazione della resistenza al distacco per pelatura | UNI EN ISO 22631:2019 | Adhesives - Test method for adhesives for floor and wall coverings - Peel test | La norma specifica un metodo per misurare l'adesione di un materiale resiliente o di un rivestimento in tessuto per pavimenti o per pareti, incollato ad un determinato substrato sottoposto a forze di pelatura. Il termine “rivestimento per pareti” non include tutti i tipi di rivestimenti. | This document specifies a test method to measure the adhesion of a resilient or textile floor covering or wall covering bonded to a given substrate under peel forces. The term "wall covering" does not include any type of wallpaper. | https://store.uni.com/uni-en-iso-22631-2019 | https://store.uni.com/en/uni-en-iso-22631-2019 | materiali da costruzione | building materials | adesivi | adhesives
UNI EN ISO 22632:2019 | Adesivi - Metodo di prova degli adesivi per rivestimenti di pavimentazioni e di pareti - Determinazione della resistenza al taglio per trazione | UNI EN ISO 22632:2019 | Adhesives - Test method for adhesives for floor and wall coverings - Shear test | La norma specifica un metodo per misurare l'adesione di un materiale resiliente o tessile per pavimenti o un rivestimento per pareti legato a un determinato substrato sottoposto a forze di taglio. Il termine “rivestimento per pareti” non include tutti i tipi di rivestimenti. | This document specifies a test method to measure the adhesion of a resilient or textile floor covering or wall covering bonded to a given substrate under shear forces. The term "wall covering" does not include any type of wallpaper. | https://store.uni.com/uni-en-iso-22632-2019 | https://store.uni.com/en/uni-en-iso-22632-2019 | materiali da costruzione | building materials | adesivi | adhesives
UNI EN ISO 22633:2019 | Adesivi - Metodi di prova degli adesivi per rivestimenti per pavimentazione e pareti - Determinazione delle variazioni dimensionali di un rivestimento per pavimentazione in linoleum a contatto con un adesivo | UNI EN ISO 22633:2019 | Adhesives - Test methods for adhesives for floor coverings and wall coverings - Determination of dimensional changes of a linoleum floor covering in contact with an adhesive | La norma specifica un metodo di prova per misurare le variazioni dimensionali di un rivestimento per pavimentazione in linoleum, nel momento in cui viene fatto aderire ad un sottofondo di vetro. Questo metodo deve essere impiegato in connessione con altri metodi di prova e non deve essere utilizzato solamente per determinare l'idoneità di una particolare combinazione adesivo/linoleum. | This document specifies a test method to measure the dimensional changes of a linoleum floorcovering while being adhered to a glass substrate. This method is to be used in conjunction with other test methods and not used solely to determine the suitability of a particular adhesive/linoleum combination. | https://store.uni.com/uni-en-iso-22633-2019 | https://store.uni.com/en/uni-en-iso-22633-2019 | materiali da costruzione | building materials | adesivi | adhesives
UNI EN ISO 22635:2019 | Adesivi - Metodo di prova per adesivi per rivestimenti di plastica o di gomma di pavimentazioni o di pareti - Determinazione delle variazioni dimensionali dopo invecchiamento accelerato | UNI EN ISO 22635:2019 | Adhesives - Test method for adhesives for plastic or rubber floor coverings or wall coverings - Determination of dimensional changes after accelerated ageing | La norma specifica un metodo di prova per misurare i cambiamenti dimensionali di un rivestimento in plastica o in gomma per pavimenti o per pareti legato ad uno specifico substrato dopo invecchiamento accelerato. Il termine “rivestimento per pareti” non include tutti i tipi di rivestimenti. | This document specifies a test method that measures the dimensional changes of a plastic or rubber floor or wall covering bonded to a given substrate after accelerated ageing. The term "wall covering" does not include any type of wallpaper. | https://store.uni.com/uni-en-iso-22635-2019 | https://store.uni.com/en/uni-en-iso-22635-2019 | materiali da costruzione | building materials | adesivi | adhesives
UNI EN ISO 24011:2012 | Rivestimenti resilienti per pavimentazioni - Specifica per linoleum a tinta unita e marmorizzato | UNI EN ISO 24011:2012 | Resilient floor coverings - Specification for plain and decorative linoleum | La presente norma è la versione ufficiale della norma europea EN ISO 24011 (edizione febbraio 2012). La norma specifica le caratteristiche del linoleum a tinta unita e marmorizzato, fornito sia in piastrelle che in rotoli. Include inoltre un sistema di classificazione basato sul tipo di utilizzo. | This International Standard specifies the characteristics of plain and decorative linoleum, supplied as either tiles or rolls. To encourage the consumer to make an informed choice, the document includes a classification system based on intensity of use, which shows where resilient floor coverings should provide satisfactory service. | https://store.uni.com/uni-en-iso-24011-2012 | https://store.uni.com/en/uni-en-iso-24011-2012 | elementi orizzontali | horizontal elements | pavimentazioni resilienti | resilient floor coverings
UNI EN ISO 26986:2023 | Rivestimenti resilienti per pavimentazioni - Rivestimenti per pavimentazioni a base di policloruro di vinile espanso - Specifica | UNI EN ISO 26986:2023 | Resilient floor coverings - Expanded (cushioned) poly(vinyl chloride) floor covering - Specification | La norma specifica le caratteristiche dei rivestimenti per pavimentazioni a base di policloruro di vinile espanso e relative modifiche, forniti sotto forma di piastrella o rotolo. Fornisce inoltre un sistema di classificazione basato sull'intensità di utilizzo. | ISO 26986:2010 specifies the characteristics of floor coverings based on expanded (cushioned) poly(vinyl chloride), supplied as either tiles or rolls. ISO 26986:2010 includes a classification system based on the intensity of use, which shows where resilient floor coverings give satisfactory service. | https://store.uni.com/uni-en-iso-26986-2023 | https://store.uni.com/en/uni-en-iso-26986-2023 | elementi orizzontali | horizontal elements | pavimentazioni resilienti | resilient floor coverings
UNI EN ISO 41001:2018 | Facility management - Sistemi di gestione - Requisiti con guida per l'utilizzo | UNI EN ISO 41001:2018 | Facility management - Management systems - Requirements with guidance for use | La norma specifica i requisiti per un sistema di facility management (FM) quando un'organizzazione: a) ha la necessità di dimostrare una fornitura efficace ed efficiente di FM che supporti gli obiettivi delle richieste dell'organizzazione; b) mira a soddisfare in modo coerente le esigenze delle parti interessate e i requisiti applicabili; c) mira a essere sostenibile in un ambiente competitivo a livello globale. I requisiti specificati nella norma non sono specifici del settore e si intendono applicabili a tutte le organizzazioni, o parte di esse, che si tratti di settore pubblico o privato e indipendentemente dal tipo, dimensione e natura dell'organizzazione o della posizione geografica. L'appendice A fornisce ulteriori indicazioni sull'utilizzo di questo documento. | ISO 41001:2018 specifies the requirements for a facility management (FM) system when an organization: a) needs to demonstrate effective and efficient delivery of FM that supports the objectives of the demand organization; b) aims to consistently meet the needs of interested parties and applicable requirements; c) aims to be sustainable in a globally-competitive environment. The requirements specified in ISO 41001:2018 are non-sector specific and intended to be applicable to all organizations, or parts thereof, whether public or private sector, and regardless of the type, size and nature of the organization or geographical location. Annex A provides additional guidance on the use of this document. | https://store.uni.com/uni-en-iso-41001-2018 | https://store.uni.com/en/uni-en-iso-41001-2018 | processi e sistemi generali | general processes | project management | project management
UNI EN ISO 717-1:2021 | Acustica - Valutazione dell'isolamento acustico in edifici e di elementi di edificio - Parte 1: Isolamento acustico per via aerea | UNI EN ISO 717-1:2021 | Acoustics - Rating of sound insulation in buildings and of building elements - Part 1: Airborne sound insulation | La norma: a) definisce indici di valutazione delle grandezze per l'isolamento acustico per via aerea in edifici e di elementi di edificio quali pareti, solai, porte e finestre, b) prende in considerazione i diversi spettri di livello acustico di varie sorgenti di rumore quali le sorgenti di rumore all'interno di un edificio e il traffico all'esterno di un edificio, e c) prescrive delle regole di determinazione di dette grandezze in base ai risultati delle misurazioni effettuate per bande di terzo di ottava o di ottava in conformità alle ISO 10140-2 e ISO 16283-1. Gli indici di valutazione delle grandezze in conformità al presente documento servono a valutare l'isolamento acustico per via aerea e a semplificare la formulazione dei requisiti acustici nei capitolati edilizi. Un indice di valutazione ulteriore in incrementi di 0,1 dB è indicato per l'espressione dell'incertezza (fatta eccezione per i termini di adattamento dello spettro). I valori numerici richiesti dagli indici di valutazione delle grandezze sono specificati secondo le diverse esigenze. Gli indici di valutazione si basano sui risultati delle misurazioni effettuate per bande di terzo di ottava o di ottava. Per le misurazioni in laboratorio effettuate in conformità alla ISO 10140-2, gli indici di valutazione dovrebbero essere calcolati utilizzando soltanto una banda di terzo di ottava. La valutazione dei risultati delle misurazioni effettuate in un campo di frequenze esteso è trattata nell'Appendice B. | This document: a) defines single-number quantities for airborne sound insulation in buildings and of building elements such as walls, floors, doors, and windows, b) takes into consideration the different sound level spectra of various noise sources such as noise sources inside a building and traffic outside a building, and c) gives rules for determining these quantities from the results of measurements carried out in one-third-octave or octave bands for example in accordance with ISO 10140-2 and ISO 16283-1. The single-number quantities in accordance with this document are intended for rating airborne sound insulation and for simplifying the formulation of acoustical requirements in building codes. An additional single-number evaluation in steps of 0,1 dB is indicated for the expression of uncertainty (except for spectrum adaptation terms). The required numerical values of the single-number quantities are specified according to varying needs. The single-number quantities are based on results of measurements in one-third-octave bands or octave bands. For laboratory measurements made in accordance with ISO 10140-2, single-number quantities are calculated using one-third-octave bands only. The rating of results of measurements carried out over an enlarged frequency range is dealt with in Annex B. | https://store.uni.com/uni-en-iso-717-1-2021 | https://store.uni.com/en/uni-en-iso-717-1-2021 | acustica | acoustic | prestazione acustica | acoustic performance
UNI ISO 37100:2019 | Città e comunità sostenibili - Vocabolario | UNI ISO 37100:2019 | Sustainable cities and communities -- Vocabulary | La norma definisce i termini relativi allo sviluppo sostenibile nelle comunità, all'infrastruttura comunitaria intelligente e ad argomenti correlati. | This document defines terms relating to sustainable development in communities, smart community infrastructure and related subjects. | https://store.uni.com/uni-iso-37100-2019 | https://store.uni.com/en/uni-iso-37100-2019 | città sostenibili | Sustainable cities | terminologia | terminology
UNI ISO 37104:2019 | Città e comunità sostenibili - Trasformare le nostre città - Linee guida per l'attuazione pratica a livello locale della norma ISO 37101 | UNI ISO 37104:2019 | Sustainable cities and communities - Transforming our cities - Guidance for practical local implementation of ISO 37101 | La norma fornisce indicazioni su come implementare e mantenere un sistema di gestione per lo sviluppo sostenibile basato sui principi della norma ISO 37101, in particolare nel contesto delle città, ma applicabile ad altre forme di insediamento. Il documento: - fornisce una guida per l'attuazione pratica di un sistema di gestione dello sviluppo sostenibile nelle città e in altri insediamenti, basato sulla norma ISO 37101; - stabilisce un quadro metodologico per la valutazione sistematica degli schemi di sviluppo sostenibile e dei risultati ottenuti nella città o in altri insediamenti, sulla base dell'analisi incrociata dei sei obiettivi di sostenibilità e delle 12 aree di azione della norma ISO 37101; - illustra come altre norme internazionali possono essere utilizzate per supportare l'implementazione di successo della ISO 37101, tra cui, in particolare, la ISO 37120 (che raccomanda una serie di indicatori di città mappati rispetto ai sei scopi della ISO 37101) e la ISO 37106 (che fornisce una guida pratica su come implementare la consegna congiunta e l'innovazione attraverso i confini organizzativi all'interno della città o dell'insediamento). Il documento è destinato agli organi organizzativi, ai responsabili delle decisioni, ai funzionari esecutivi e ai manager delle città, di solito, in prima istanza, ai governi locali competenti. Il documento ha lo scopo di aiutare le città a diventare più sostenibili, attraverso l'implementazione a livello comunale di strategie, programmi, progetti, piani e servizi definiti in questo documento come schemi. Fornisce anche una piattaforma per aiutare a dimostrare e comunicare il loro impegno, i loro progressi e i loro risultati. Il documento è applicabile ad una serie di tipi e scale di comunità: città, paesi, villaggi o altri tipi di insediamenti umani con confini definiti. L'approccio è in linea con altri documenti sviluppati da ISO/TC 268 e ISO/TC 268/SC 1 che potrebbero essere identificati come la famiglia ISO 371XX. Il documento può essere utilizzato in tutto o in parte per stabilire o migliorare sistematicamente un sistema di gestione dello sviluppo sostenibile basato sulla comunità locale. Fornisce ulteriori istruzioni operative ed esempi sulle modalità per soddisfare i requisiti 37101. | This document provides guidance on how to implement and maintain a management system for sustainable development based on ISO 37101 principles, specifically in the context of cities, but applicable to other forms of settlement. This document: - provides guidance for practical implementation of a management system for sustainable development in cities and other settlements, based on ISO 37101; - establishes a methodological framework for the systematic evaluation of the sustainable development schemes and achievements in the city or other settlements, based on the cross-analysis of the six purposes of sustainability and the 12 areas of action of ISO 37101; - illustrates how other International Standards can be used to support successful implementation of ISO 37101, including, in particular, ISO 37120 (which recommends a suite of city indicators mapped against the six purposes of ISO 37101) and ISO 37106 (which provides practical guidance on how to implement joined-up delivery and innovation across organizational boundaries within the city or settlement). This document is intended for organizing bodies, decision-makers, executive officers and managers in cities usually, in the first instance, the relevant local governments. This document is intended to help cities become more sustainable, through the implementation at city level of strategies, programmes, projects, plans and services referred to in this document as schemes (see Note 1 and 3.7). It also provides a platform to help demonstrate and communicate their commitment, progress and achievements. This document is applicable to a range of types and scales of communities: cities, towns, villages or other kinds of human settlements with defined boundaries. The approach is in line with other deliverables developed by ISO/TC 268 and ISO/TC 268/SC 1 that could be identified as the ISO 371XX family. This document can be used in whole or in part to establish or systematically improve a community-based sustainable development management system. It provides additional operational instructions and examples regarding ways of meeting the 37101 requirements. | https://store.uni.com/uni-iso-37104-2019 | https://store.uni.com/en/uni-iso-37104-2019 | città sostenibili | Sustainable cities | terminologia | terminology
UNI ISO 37105:2020 | Città e comunità sostenibili - Un quadro descrittivo per città e comunità | UNI ISO 37105:2020 | Sustainable cities and communities - Descriptive framework for cities and communities | La norma specifica un quadro descrittivo per una città, inclusa l'ontologia di base della struttura anatomica di una città o comunità. Il quadro descrittivo intende avere le seguenti qualità: - senza tempo, cioè compatibile con qualsiasi insediamento umano in qualsiasi momento della storia; - aculturale, vale a dire valido per qualsiasi cultura e qualsiasi tipo di città; - scalabile, vale a dire valido per una metropoli, una città, una cittadina o un villaggio; - generico, in modo che tutto ciò che potremmo definire un "insediamento umano", come una "città intelligente", abbia un posto in questa struttura. | This document specifies a descriptive framework for a city including an associated foundational ontology of the anatomical structure of a city or community. The descriptive framework is intended to have the following qualities: - timeless, i.e. compatible with any human settlement at any time in history; - acultural, i.e. valid for any culture and any type of city; - scalable, i.e. valid for a metropolis, a city, a small town or a village; - generic, so that everything we could define as a “human settlement”, such as a “smart city”, has a place in this structure. | https://store.uni.com/uni-iso-37105-2020 | https://store.uni.com/en/uni-iso-37105-2020 | città sostenibili | Sustainable cities | terminologia | terminology
UNI ISO 37106:2022 | Città e comunità sostenibili - Guida per stabilire modelli operativi di città intelligenti per comunità sostenibili | UNI ISO 37106:2022 | Sustainable cities and communities - Guidance on establishing smart city operating models for sustainable communities | La norma fornisce una guida ai leader delle città e comunità intelligenti (dal settore pubblico, privato e volontariato) su come sviluppare per la loro città un modello operativo aperto, collaborativo, incentrato sui cittadini e abilitato al digitale, che metta in pratica la sua visione di un futuro sostenibile. Il documento non descrive un modello unico per il futuro delle città. Piuttosto, l'attenzione è focalizzata sui processi di abilitazione attraverso i quali l'uso innovativo della tecnologia e dei dati, unito al cambiamento organizzativo, può aiutare ogni città a realizzare la propria visione specifica per un futuro sostenibile in modi più efficienti, efficaci e agili. Il documento fornisce strumenti comprovati che le città possono utilizzare per rendere operativa la visione, la strategia e l'agenda politica che hanno sviluppato a seguito dell'adozione della norma ISO 37101, il sistema di gestione per lo sviluppo sostenibile delle comunità. Può anche essere utilizzato, in tutto o in parte, dalle città che non si sono impegnate nell'implementazione del sistema di gestione ISO 37101. | This document gives guidance for leaders in smart cities and communities (from the public, private and voluntary sectors) on how to develop an open, collaborative, citizen-centric and digitally-enabled operating model for their city that puts its vision for a sustainable future into operation. This document does not describe a one-size-fits-all model for the future of cities. Rather, the focus is on the enabling processes by which innovative use of technology and data, coupled with organizational change, can help each city deliver its own specific vision for a sustainable future in more efficient, effective and agile ways. This document provides proven tools that cities can deploy when operationalizing the vision, strategy and policy agenda they have developed following the adoption of ISO 37101, the management system for sustainable development of communities. It can also be used, either in whole or in part, by cities that have not committed to deployment of the ISO 37101 management system. | https://store.uni.com/uni-iso-37106-2022 | https://store.uni.com/en/uni-iso-37106-2022 | città sostenibili | Sustainable cities | terminologia | terminology
UNI ISO 37120:2019 | Città e comunità sostenibili - Indicatori per i servizi urbani e la qualità di vita | UNI ISO 37120:2019 | Sustainable cities and communities -- Indicators for city services and quality of life | La norma definisce e stabilisce metodologie per un insieme di indicatori per orientare e misurare la prestazione dei servizi urbani e la qualità di vita. Il documento segue i principi stabiliti nella norma ISO 37101 e può essere usata insieme alla norma ISO 37101 e altri quadri di riferimento strategici. Il documento è applicabile a qualsiasi città, comune o governo locale che si impegna a misurare le proprie prestazioni in un modo comparabile e verificabile, indipendentemente dalle dimensioni e dalla posizione geografica. | This document defines and establishes methodologies for a set of indicators to steer and measure the performance of city services and quality of life. It follows the principles set out in ISO 37101 and can be used in conjunction with ISO 37101 and other strategic frameworks. This document is applicable to any city, municipality or local government that undertakes to measure its performance in a comparable and verifiable manner, irrespective of size and location. | https://store.uni.com/uni-iso-37120-2019 | https://store.uni.com/en/uni-iso-37120-2019 | città sostenibili | Sustainable cities | terminologia | terminology
UNI ISO 37122:2019 | Città e comunità sostenibili - Indicatori per le città intelligenti | UNI ISO 37122:2019 | Sustainable cities and communities -- Indicators for smart cities | La norma specifica e stabilisce definizioni e metodologie per un insieme di indicatori per le città intelligenti. Considerando che l'accelerazione dei miglioramenti dei servizi urbani e della qualità della vita è fondamentale per la definizione di una città intelligente, la presente norma, unitamente alla ISO 37120, intende fornire un set completo di indicatori per misurare i progressi verso una città intelligente. | This document specifies and establishes definitions and methodologies for a set of indicators for smart cities. As accelerating improvements in city services and quality of life is fundamental to the definition of a smart city, this document, in conjunction with ISO 37120, is intended to provide a complete set of indicators to measure progress towards a smart city. | https://store.uni.com/uni-iso-37122-2019 | https://store.uni.com/en/uni-iso-37122-2019 | città sostenibili | Sustainable cities | terminologia | terminology
UNI ISO 37123:2020 | Città e comunità sostenibili - Indicatori per città resilienti | UNI ISO 37123:2020 | Sustainable cities and communities -- Indicators for resilient cities | La norma definisce e stabilisce definizioni e metodologie per una serie di indicatori sulla resilienza nelle città. Il presente documento è applicabile a qualsiasi città, comune o amministrazione locale che si impegna a misurare le proprie prestazioni in modo comparabile e verificabile, indipendentemente dalle dimensioni o dalla posizione. Mantenere, migliorare e accelerare i progressi verso il miglioramento dei servizi urbani e della qualità della vita è fondamentale per la definizione di una città resiliente, pertanto questo documento è destinato a essere implementato congiuntamente alla ISO 37120. Questo documento segue i principi enunciati nella ISO 37101 e può essere usato insieme a questo e ad altri quadri strategici. | This document defines and establishes definitions and methodologies for a set of indicators on resilience in cities. This document is applicable to any city, municipality or local government that undertakes to measure its performance in a comparable and verifiable manner, irrespective of size or location. Maintaining, enhancing and accelerating progress towards improved city services and quality of life is fundamental to the definition of a resilient city, so this document is intended to be implemented in conjunction with ISO 37120. This document follows the principles set out in ISO 37101, and can be used in conjunction with this and other strategic frameworks. | https://store.uni.com/uni-iso-37123-2020 | https://store.uni.com/en/uni-iso-37123-2020 | città sostenibili | Sustainable cities | terminologia | terminology
UNI ISO 37162:2020 | Infrastrutture della comunità intelligente - Trasporto intelligente per le aree di recente sviluppo | UNI ISO 37162:2020 | Smart community infrastructures - Smart transportation for newly developing areas | La norma descrive una procedura per organizzare il trasporto intelligente per le aree di recente sviluppo, compresi i servizi di trasporto tra l'area e i centri della città esistenti. Questo documento non designa le procedure per la costruzione di strutture di trasporto intelligenti. | This document specifies a procedure to arrange smart transportation for newly developing areas, including transportation services between the area and existing city centres. This document does not designate procedures for constructing smart transportation facilities. | https://store.uni.com/uni-iso-37162-2020 | https://store.uni.com/en/uni-iso-37162-2020 | città sostenibili | Sustainable cities | terminologia | terminology
UNI ISO 8636-2:2009 | Macchine utensili - Prescrizioni di collaudo per fresatrici a portale - Prove di accuratezza - Parte 2: Fresatrici a portale mobile (tipo gantry) | UNI ISO 8636-2:2009 | Machine tools - Test conditions for bridge-type milling machines - Testing of the accuracy - Part 2: Travelling bridge (gantry-type) machines | La norma descrive, con riferimento alla UNI ISO 230-1, alla ISO 230-2 e alla ISO 230-7, le prove geometriche, quelle di lavorazione e quelle per la verifica della ripetibilità e accuratezza di posizionamento degli assi a comando numerico di fresatrici a portale mobile di impiego generale e di normale accuratezza. La norma specifica anche gli intervalli di scostamento ammessi (tolleranze) applicabili ai risultati di tali prove.La norma si applica a macchine con portale mobile e tavola fissa. Non comprende le macchine a montante singolo e quelle a portale fisso e tavola mobile.La norma tratta solamente le prove di accuratezza della macchina. Non si applica alle prove di funzionamento della macchina (vibrazioni, rumori anomali, movimento a scatti dei componenti, ecc.) nè a quelle relative alle sue caratteristiche dinamiche (quali velocità, avanzamenti, ecc.), che generalmente dovrebbero essere condotte prima di eseguire le prove di accuratezza.La norma fornisce la nomenclatura usata per gli elementi principali della macchina, nonchè la designazione degli assi, con riferimento alla ISO 841. | ISO 8636-2:2007 specifies, with reference to ISO 230-1, ISO 230-2, and ISO 230-7, geometric tests, machining tests, and tests for checking accuracy and repeatability of positioning of numerically controlled axes for general- purpose normal accuracy bridge-type milling machines with a travelling bridge (gantry-type). ISO 8636-2:2007 also specifies the applicable tolerances corresponding to the above- mentioned tests. ISO 8636-2:2007 is applicable to machines with travelling bridge and fixed table. It does not include single-column (open sided) machines and those with fixed bridge and moving tables. ISO 8636-2:2007 deals only with the verification of the accuracy of the machine. It does not apply to the testing of the machine operation (vibration, abnormal noise, stick-slip motion of components, etc.) nor to machine characteristics (such as speeds, feeds, etc.), which should generally be checked before testing the accuracy. ISO 8636-2:2007 provides the terminology used for the principal components of the machines and the designation of the axes with reference to ISO 841. | https://store.uni.com/uni-iso-8636-2-2009 | https://store.uni.com/en/uni-iso-8636-2-2009 | processi e sistemi generali | general processes | sicurezza | security
UNI/PdR 13.0:2019 | Sostenibilità ambientale nelle costruzioni - Strumenti operativi per la valutazione della sostenibilità - Inquadramento generale e principi metodologici | UNI/PdR 13.0:2019 | Environmental sustainability of construction works - Operational tools for sustainability assessment - General framework and methodological principles | Il documento illustra l'inquadramento generale e i principi metodologici e procedurali che sottendono al sistema di analisi multicriteria per la valutazione della sostenibilità ambientale degli edifici, ai fini della loro classificazione attraverso l'attribuzione di un punteggio di prestazione. Oggetto della valutazione è un singolo edificio e la sua area esterna di pertinenza. Il documento si applica sia a edifici di nuova costruzione sia a edifici oggetto di ristrutturazione importante che coinvolgano non la singola unità immobiliare, ma l'intero edificio. Nota procedurale: La prassi di riferimento è stata elaborata dal Tavolo UNI-ITACA "Sostenibilità ambientale nelle costruzioni" costituito da: Massimo Sbriscia - Coordinatore GdL Edilizia Sostenibile (Regione Marche), Massimiliano Bagagli - Coordinatore tavolo tecnico per le modifiche alla Prassi (Itaca), Costanzo Di Perna (Università Politecnica delle Marche), Daniela Petrone (ANIT), Angela Sanchini (INSIEL - Regione Friuli Venezia Giulia), Andrea Moro (iiSBE Italia - UNI), Luigia Brizzi (Regione Puglia), Addolorata Doronzo (Regione Puglia), Alessandro Rinaldi (Regione Puglia), Margherita Colonna (Commissione tecnica Regione Puglia), Salvatore Paterno (Commissione tecnica Regione Puglia), Laura Rubino (Commissione tecnica Regione Puglia), Antonio Stragapede (Commissione tecnica Regione Puglia), Alessandra Biserna (Consiglio Nazionale Geologi), Samantha Di Loreto (Università Politecnica delle Marche), Enrica Roncalli (ICMQ - UNI), Luca Marzi (Università di Firenze), Giovanna Petrungaro (Regione Calabria), Claudia Mazzoli (Regione Emilia Romagna), Cristiano Gastaldi (iiSBE Italia), Andrea Fornasiero (OICE), Elisa Crimi (OICE), Silvia Catalino (Itaca), Lorenzo Federiconi (Regione Marche), Nicola Massaro (ANCE), Valentina Mingo (ANCE), Silvia Rizzo (ANCE), Francesca Zaccagnini (ANCE), Emanuele Emani (Consiglio Nazionale Geologi), Marco De Gregorio (UNI), Caterina Gargari (UNI). | The paper outlines the general framework and methodological and procedural principles underlying the multi-criteria analysis system for assessing the environmental sustainability of buildings for the purpose of ranking them through performance scoring. The subject of the assessment is an individual building and its appurtenant outdoor area. The document applies to both new buildings and buildings undergoing major renovation involving not the individual building unit but the entire building. Procedural note: The reference practice was developed by the UNI-ITACA Table "Environmental Sustainability in Construction" consisting of: Massimo Sbriscia - Sustainable Building GdL Coordinator (Marche Region), Massimiliano Bagagli - Technical Table Coordinator for Changes to the Practice (Itaca), Costanzo Di Perna (Marche Polytechnic University), Daniela Petrone (ANIT), Angela Sanchini (INSIEL - Friuli Venezia Giulia Region), Andrea Moro (iiSBE Italia - UNI), Luigia Brizzi (Puglia Region), Addolorata Doronzo (Puglia Region), Alessandro Rinaldi (Apulia Region), Margherita Colonna (Apulia Region Technical Commission), Salvatore Paterno (Apulia Region Technical Commission), Laura Rubino (Apulia Region Technical Commission), Antonio Stragapede (Apulia Region Technical Commission), Alessandra Biserna (Geologists National Council), Samantha Di Loreto (Marche Polytechnic University), Enrica Roncalli (ICMQ - UNI), Luca Marzi (University of Florence), Giovanna Petrungaro (Calabria Region), Claudia Mazzoli (Emilia Romagna Region), Cristiano Gastaldi (iiSBE Italy), Andrea Fornasiero (OICE), Elisa Crimi (OICE), Silvia Catalino (Itaca), Lorenzo Federiconi (Marche Region), Nicola Massaro (ANCE), Valentina Mingo (ANCE), Silvia Rizzo (ANCE), Francesca Zaccagnini (ANCE), Emanuele Emani (National Council of Geologists), Marco De Gregorio (UNI), Caterina Gargari (UNI). | https://store.uni.com/uni-pdr-13-0-2019 | https://store.uni.com/en/uni-pdr-13-0-2019 | sostenibilità | sustainability | protocollo di valutazione | evaluation protocol
UNI/PdR 13.1:2019 | Sostenibilità ambientale nelle costruzioni - Strumenti operativi per la valutazione della sostenibilità - Edifici residenziali | UNI/PdR 13.1:2019 | Environmental sustainability of construction works - Operational tools for sustainability assessment - Residential buildings | Il documento specifica i criteri sui quali si fonda il sistema di analisi multicriteria per la valutazione della sostenibilità ambientale degli edifici residenziali, ai fini della loro classificazione attraverso l'attribuzione di un punteggio di prestazione. Oggetto della valutazione è un singolo edificio e la sua area esterna di pertinenza. Il documento si applica ai fini del calcolo del punteggio di prestazione di edifici residenziali, di nuova costruzione o oggetto di ristrutturazioni importanti che coinvolgono non la singola unità immobiliare, ma l'intero edificio. Nota procedurale: La prassi di riferimento è stata elaborata dal Tavolo UNI-ITACA "Sostenibilità ambientale nelle costruzioni" costituito da: Massimo Sbriscia - Coordinatore GdL Edilizia Sostenibile (Regione Marche), Massimiliano Bagagli - Coordinatore tavolo tecnico per le modifiche alla Prassi (Itaca), Costanzo Di Perna (Università Politecnica delle Marche), Daniela Petrone (ANIT), Angela Sanchini (INSIEL - Regione Friuli Venezia Giulia), Andrea Moro (iiSBE Italia - UNI), Luigia Brizzi (Regione Puglia), Addolorata Doronzo (Regione Puglia), Alessandro Rinaldi (Regione Puglia), Margherita Colonna (Commissione tecnica Regione Puglia), Salvatore Paterno (Commissione tecnica Regione Puglia), Laura Rubino (Commissione tecnica Regione Puglia), Antonio Stragapede (Commissione tecnica Regione Puglia), Alessandra Biserna (Consiglio Nazionale Geologi), Samantha Di Loreto (Università Politecnica delle Marche), Enrica Roncalli (ICMQ - UNI), Luca Marzi (Università di Firenze), Giovanna Petrungaro (Regione Calabria), Claudia Mazzoli (Regione Emilia Romagna), Cristiano Gastaldi (iiSBE Italia), Andrea Fornasiero (OICE), Elisa Crimi (OICE), Silvia Catalino (Itaca), Lorenzo Federiconi (Regione Marche), Nicola Massaro (ANCE), Valentina Mingo (ANCE), Silvia Rizzo (ANCE), Francesca Zaccagnini (ANCE), Emanuele Emani (Consiglio Nazionale Geologi), Marco De Gregorio (UNI), Caterina Gargari (UNI). | The document specifies the criteria on which the multi-criteria analysis system for assessing the environmental sustainability of residential buildings is based, for the purpose of ranking them through performance scoring. The subject of the assessment is an individual building and its appurtenant outdoor area. The document applies for the purpose of calculating the performance score of residential buildings, whether newly constructed or subject to major renovations involving not the individual building unit but the entire building. | https://store.uni.com/uni-pdr-13-1-2019 | https://store.uni.com/en/uni-pdr-13-1-2019 | sostenibilità | sustainability | protocollo di valutazione | evaluation protocol
UNI/PdR 13.2:2019 | Sostenibilità ambientale nelle costruzioni - Strumenti operativi per la valutazione della sostenibilità - Edifici non residenziali | UNI/PdR 13.2:2019 | Environmental sustainability of construction works - Operational tools for sustainability assessment - Non-residential buildings | Il documento specifica i criteri sui quali si fonda il sistema di analisi multicriteria per la valutazione della sostenibilità ambientale degli edifici non residenziali, ai fini della loro classificazione attraverso l'attribuzione di un punteggio di prestazione. Oggetto della valutazione è un singolo edificio e la sua area esterna di pertinenza. Il documento si applica ai fini del calcolo del punteggio di prestazione di edifici non residenziali, di nuova costruzione o oggetto di ristrutturazioni importanti che coinvolgano non la singola unità immobiliare, ma l'intero edificio. Nota procedurale: La prassi di riferimento è stata elaborata dal Tavolo UNI-ITACA "Sostenibilità ambientale nelle costruzioni" costituito da: Massimo Sbriscia - Coordinatore GdL Edilizia Sostenibile (Regione Marche), Massimiliano Bagagli - Coordinatore tavolo tecnico per le modifiche alla Prassi (Itaca), Costanzo Di Perna (Università Politecnica delle Marche), Daniela Petrone (ANIT), Angela Sanchini (INSIEL - Regione Friuli Venezia Giulia), Andrea Moro (iiSBE Italia - UNI), Luigia Brizzi (Regione Puglia), Addolorata Doronzo (Regione Puglia), Alessandro Rinaldi (Regione Puglia), Margherita Colonna (Commissione tecnica Regione Puglia), Salvatore Paterno (Commissione tecnica Regione Puglia), Laura Rubino (Commissione tecnica Regione Puglia), Antonio Stragapede (Commissione tecnica Regione Puglia), Alessandra Biserna (Consiglio Nazionale Geologi), Samantha Di Loreto (Università Politecnica delle Marche), Enrica Roncalli (ICMQ - UNI), Luca Marzi (Università di Firenze), Giovanna Petrungaro (Regione Calabria), Claudia Mazzoli (Regione Emilia Romagna), Cristiano Gastaldi (iiSBE Italia), Andrea Fornasiero (OICE), Elisa Crimi (OICE), Silvia Catalino (Itaca), Lorenzo Federiconi (Regione Marche), Nicola Massaro (ANCE), Valentina Mingo (ANCE), Silvia Rizzo (ANCE), Francesca Zaccagnini (ANCE), Emanuele Emani (Consiglio Nazionale Geologi), Marco De Gregorio (UNI), Caterina Gargari (UNI). | The document specifies the criteria on which the multi-criteria analysis system for assessing the environmental sustainability of residential buildings is based, for the purpose of ranking them through performance scoring. The subject of the assessment is an individual building and its appurtenant outdoor area. The document applies for the purpose of calculating the performance score of residential buildings, whether newly constructed or subject to major renovations involving not the individual building unit but the entire building. | https://store.uni.com/uni-pdr-13-2-2019 | https://store.uni.com/en/uni-pdr-13-2-2019 | sostenibilità | sustainability | protocollo di valutazione | evaluation protocol
UNI 11931:2024 | Certificazione del personale tecnico addetto alle prove non distruttive nel campo dell’ingegneria civile e dei beni culturali ed architettonici | UNI 11931:2024 |  | La norma definisce i principi, i criteri e le procedure per la gestione delle attività relative alla certificazione ed al successivo mantenimento della certificazione al livello 1, 2 e 3 del personale tecnico addetto all'esecuzione delle prove non distruttive (PND) nel campo dell'ingegneria civile e dei beni culturali e architettonici, fatte salve le procedure già codificate da altre norme tecniche di settore. L'argomento oggetto della presente norma nasce dall'esperienza maturata con l'applicazione da parte del mercato della UNI/PdR 56:2019 "Certificazione del personale tecnico addetto alle prove non distruttive nel campo dell'ingegneria civile". | This document establishes the guidelines for the certification of technical personnel in charge of the execution of nondestructive testing (NDT) in civil engineering including cultural and architectural heritage. | https://store.uni.com/uni-11931-2024 | https://store.uni.com/en/uni-11931-2024 | processi e sistemi generali; figure professionali in edilizia | general processes; professional figures in construction | professionista | professional figure
UNI/PdR 68:2019 | Lattoneria edile - Servizio di lattoneria edile e requisiti dei profili professionali di lattoniere edile | UNI/PdR 68:2019 | Construction tinsmithery - Tinsmithery service and tinsmith job profiles requirements | La prassi di riferimento definisce i requisiti del servizio di lattoneria edile e i requisiti di conoscenza, abilità, responsabilità e autonomia dei profili professionali di lattoniere operanti nel comparto edile. Il documento fornisce, inoltre, le linee guida per la formazione non formale del lattoniere edile e gli elementi per la valutazione e convalida dei risultati dell’apprendimento. | La prassi di riferimento definisce i requisiti del servizio di lattoneria edile e i requisiti di conoscenza, abilità, responsabilità e autonomia dei profili professionali di lattoniere operanti nel comparto edile. Il documento fornisce, inoltre, le linee guida per la formazione non formale del lattoniere edile e gli elementi per la valutazione e convalida dei risultati dell’apprendimento. | https://store.uni.com/uni-pdr-68-2019 | https://store.uni.com/en/uni-pdr-68-2019 | processi e sistemi generali; figure professionali in edilizia | general processes; professional figures in construction | posatore | installer
UNI/TR 11337-2:2021 | Edilizia e opere di ingegneria civile - Gestione digitale dei processi informativi delle costruzioni - Parte 2: Flussi informativi e processi decisionali nella gestione delle informazioni da parte della committenza | UNI/TR 11337-2:2021 | Building and civil engineering works - Digital management of the informative processes - Part 2: Management of information flows and decision making processes by appointing party | Il rapporto tecnico fornisce indicazioni per l'applicazione delle norme relative al BIM nel contesto nazionale, attraverso approfondimenti in conformità al quadro generale previsto dalla serie UNI EN ISO 19650, con riferimento alla relazione tra gestione dei progetti e gestione delle informazioni. La norma si applica al ruolo della committenza durante la fase di progettazione di un cespite immobile. | This Technical Report provides indications for the application of the standards relating to BIM in the national context, through in-depth studies in accordance with the general framework envisaged by the UNI EN ISO 19650 series, with reference to the relationship between project management and information management. This standard applies to the role of the client (appointing party) during the design phase of an asset. | https://store.uni.com/p/UNI1609720/uni-tr-11337-2-2021/UNI1609720 | https://store.uni.com/en/p/UNI1609720/uni-tr-11337-2-2021/UNI1609720 | BIM | BIM | project management | project management | UNI EN ISO 19650-1
UNI/TR 11337-6:2017 | Edilizia e opere di ingegneria civile - Gestione digitale dei processi informativi delle costruzioni - Parte 6: Linea guida per la redazione del capitolato informativo | UNI/TR 11337-6:2017 | Building and civil engineering works - Digital management of the informative processes - Part 6: Guidance to redaction the informative specific information | Il rapporto tecnico fornisce una linea guida per la stesura del capitolato informativo come presentato nella UNI 11337-5. Esso fornisce indicazioni procedurali e uno schema generale dei contenuti del capitolato informativo. Il documento può essere applicato a capitolati informativi destinati a qualsiasi tipologia di prodotto risultante di settore, sia esso un edificio od una infrastruttura, di nuova costruzione o conservazione e/o riqualificazione dell'ambiente o del patrimonio costruito. | This technical report provides a guidance for redaction of the informative specific information according to UNI 11337-5. It provides procedural methods and gives a general layout of the contents related to informative document. | https://store.uni.com/uni-tr-11337-6-2017 | https://store.uni.com/en/uni-tr-11337-6-2017 | BIM | BIM | capitolato informativo | informative specification | UNI 11337-5
UNI/TS 11337-3:2015 | Edilizia e opere di ingegneria civile - Criteri di codificazione di opere e prodotti da costruzione, attività e risorse - Parte 3: Modelli di raccolta, organizzazione e archiviazione dell'informazione tecnica per i prodotti da costruzione | UNI/TS 11337-3:2015 | Building and civil engineering works - Codification criteria for construction products and works, activities and resources - Part 3: Models of collecting, organizing and recording the technical information for construction products | La specifica tecnica, a carattere di guida ed indirizzo, ha lo scopo di indicare un modello operativo strutturato per raccogliere e archiviare i dati e le informazioni tecniche dei prodotti da costruzione. In particolare, per un qualsiasi prodotto da costruzione è prevista: - la descrizione qualitativa (caratteristiche tipologiche, tecnologiche, prestazionali e commerciali) non definibile attraverso un criterio misurabile e codificabile; - la descrizione quantitativa (caratteristiche tipologiche, tecnologiche, prestazionali e commerciali) definibile attraverso un criterio di misurazione. Il modello è utilizzabile dalle varie categorie di operatori congiuntamente al modello di guida alla corretta posa in opera, installazione, manutenzione, trasporto, movimentazione e dismissione. Il campo di applicazione della specifica tecnica riguarda il settore dell'edilizia, delle costruzioni e la sua filiera. | The Technical Specification specifies the criteria for the collection and recording of the technical information into the technical data sheets in order to be in accordance with the codification criteria for construction products and works, activities and resources to identify univocally any subject and/or action within the construction process (i.e. from planning and design to execution and maintenance) as given in UNI 11337. | https://store.uni.com/uni-ts-11337-3-2015 | https://store.uni.com/en/uni-ts-11337-3-2015 | BIM | BIM | schede prodotto | product sheets
UNI/TS 11657:2016 | Attività professionali non regolamentate - Figure professionali che eseguono l’installazione, la manutenzione e la pulizia degli impianti termici a legna o altri biocombustibili solidi comprese le opere di evacuazione dei prodotti della combustione - Requisiti di conoscenza, abilità e competenza | UNI/TS 11657:2016 | Non-regulated professions - Professionals performing installation, maintenance and sweeping of heating appliances fired by wood or other solid biofuels included products of combustion flue system - Knowledge, skill and competence requirements | La specifica tecnica definisce i requisiti di qualificazione relativi all'attività professionale di coloro che operano sui generatori di calore e sugli impianti termici (e le loro componenti) a biocombustibile solido, comprese le opere di evacuazione dei prodotti della combustione. Riguarda in particolare le operazioni di installazione, manutenzione e pulizia. | The standard defines qualification requirements for professionals acting on heating appliances (and their components) fired solid biofuels, included products of combustion flue system. It adresses the installation, maintenance and sweeping activities. | https://store.uni.com/uni-ts-11657-2016 | https://store.uni.com/en/uni-ts-11657-2016 | impianti; figure professionali in edilizia | systems; professional figures in construction | professionista impianto | system installer
UNI/TS 11826:2021 | Luce e Illuminazione - Illuminazione di interni residenziali domestici con luce artificiale | UNI/TS 11826:2021 | Light and Lighting - Residential domestic indoor lighting with artificial light | La specifica tecnica fornisce le prescrizioni relative all'esecuzione, l'esercizio e la verifica degli impianti di illuminazione artificiale negli ambienti interni residenziali domestici, con esclusione di ambienti e zone per cui esistono specifiche normative. Si applica integralmente agli impianti nuovi ed alle trasformazioni radicali degli impianti esistenti. Stabilisce le modalità per scegliere, valutare e misurare le grandezze foto-colorimetriche necessarie per definire le caratteristiche di un impianto di illuminazione artificiale per interni residenziali domestici. La misura e la valutazione possono riguardare sia la verifica delle progettazioni di impianti nuovi sia il controllo dello stato di quelli esistenti, al fine di ottenere livelli qualitativi omogenei in relazione ai diversi compiti visivi. Non si applica agli aspetti elettrici, acustici e termici legati agli impianti di illuminazione artificiale di interni residenziali domestici per i quali si rimanda ad altre norme specifiche. | This technical specification provides requirements relating to the execution, operation and verification of artificial lighting systems in residential domestic indoor environments, with the exclusion of environments and areas covered by existing regulations. It is fully applied to new plants and radical transformations of existing plants. It establishes the methods for choosing, evaluating and measuring the photo-colorimetric quantities necessary to define the characteristics of an artificial lighting system for residential domestic interiors. The measurement and evaluation can concern both the verification of the designs of new plants and the control of the state of the existing ones, in order to obtain homogeneous quality levels in relation to the different visual tasks. It does not apply to electrical, acoustic and thermal aspects related to residential domestic indoor artificial lighting systems covered by specific standards. | https://store.uni.com/uni-ts-11826-2021 | https://store.uni.com/en/uni-ts-11826-2021 | illuminazione | light and lighting | residenza | residence
UNI/TS 11844:2022 | Procedure per la misurazione e l'analisi del rumore intrusivo | UNI/TS 11844:2022 | Procedure for intrusive noise measurements and analysis | La specifica tecnica definisce le procedure di misura da seguire ed i parametri da considerare per la valutazione dei livelli di rumore generati da una o più sorgenti specifiche, in funzione delle loro diverse tipologie, delle caratteristiche del rumore intrusivo e del contesto acustico in assenza di esso. La specifica tecnica si applica a tutte le sorgenti di rumore quali: impianti ed apparecchiature domestiche (sia a funzionamento continuo sia a funzionamento discontinuo), infrastrutture di trasporto, insediamenti produttivi (industriali, artigianali, commerciali, agricoli ed ogni altra forma di attività, anche terziaria), rumore di origine antropica (sia prodotto all'esterno degli ambienti abitativi, sia di tipo domestico), rumore dovuto ad attività domestiche e comportamentali. | This Technical Specification describes measuring procedures and parameters to be considered for the evaluation of the intrusive noise emitted by one or more sources, as function of the noise itself and background noise. This Technical Specification is relevant for all sound sources as house appliances, industrial plant, transport infrastructure, anthropic noise, etc. | https://store.uni.com/uni-ts-11844-2022 | https://store.uni.com/en/uni-ts-11844-2022 | acustica | acoustic | prestazione acustica | acoustic performance
UNI/TR 11937:2024 | Linee guida per le attività di integrazione fra project management e gestione informativa digitale nelle commesse | UNI/TR 11937:2024 | Guidelines for Integrating Project & Information Management-Related Practices | Il rapporto tecnico rappresenta una linea guida per l'attuazione del Progetto sulla base dei criteri, pratiche, competenze ed opportunità dei metodi di project management e quelli di information management, al fine di una necessaria integrazione, così come introdotti dalle recenti norme UNI ISO 21502 e UNI EN ISO 19650. | The Technical Report represents a guideline for the implementation of the Project based on the criteria, practices, skills and opportunities of the project management methods and those of information management, for the purpose of a necessary integration, as introduced by the recent UNI ISO 21502 standards and UNI EN ISO 19650. | https://store.uni.com/uni-tr-11937-2024 | https://store.uni.com/en/uni-tr-11937-2024 | BIM | BIM | project management | project management | UNI/TR 11337-2
UNI CEI EN 16247-1:2022 | Diagnosi energetiche - Parte 1: Requisiti generali | UNI CEI EN 16247-1:2022 | Energy audits - Part 1: General requirements | La norma definisce i requisiti, le metodologie comuni e i prodotti delle diagnosi energetiche. E' applicabile a tutte le tipologie di installazioni e organizzazioni, a tutte le forme di energia e di usi energetici. Esso fornisce in particolare i requisiti comuni a tutte le tipologie di diagnosi energetica. Requisiti specifici per diagnosi settoriali sono invece forniti da parti separate della presente norma tecnica, dedicate rispettivamente agli edifici, ai processi e ai trasporti. | This document specifies the requirements, common methodology and deliverables for energy audits. It is applicable to all forms of establishments and organizations, all forms of energy and energy uses. This document covers the general requirements common to all energy audits. Specific energy audit requirements complete the general requirements in separate parts dedicated to energy audits for buildings, industrial processes and transport. | https://store.uni.com/uni-cei-en-16247-1-2022 | https://store.uni.com/en/uni-cei-en-16247-1-2022 | sostenibilità | sustainability | diagnosi energetica | energy assessment
UNI CEI EN 16247-2:2022 | Diagnosi energetiche - Parte 2: Edifici | UNI CEI EN 16247-2:2022 | Energy audits - Part 2: Buildings | La norma fornisce i requisiti specifici delle diagnosi energetiche negli edifici. Definisce i requisiti, la metodologia e i prodotti di una diagnosi energetica per un edificio singolo o un gruppo di edifici. E' applicabile in abbinamento ed è ad essa supplementare, con la UNI CEI EN 16247-1 "Diagnosi energetiche - Parte 1: Requisiti generali". Questo documento fornisce requisiti addizionali alla UNI CEI EN 16247-1 e deve essere applicata contemporaneamente. Se nello scopo della diagnosi è incluso un processo, l'auditor energetico può decidere di applicare anche la UNI CEI EN 16247-3 "Diagnosi energetiche - Parte 3: Processi". Se nello scopo della diagnosi è incluso un trasporto, l'auditor energetico può decidere di applicare anche la UNI CEI EN 16247-4 "Diagnosi energetiche - Parte 4: Trasporto". | This document is applicable to specific energy audit requirements in buildings. It specifies the requirements, methodology and deliverables of an energy audit in a building or group of buildings. It is applied in conjunction with, and is supplementary to, EN 16247 1, Energy audits - Part 1: General requirements. It provides additional requirements to EN 16247 1 and is applied simultaneously. If processes are included in the scope of the energy audit, the energy auditor can choose to apply EN 16247 3, Energy audits - Part 3: Processes. If on-site transport on a site is included in the scope of the energy audit, the energy auditor can choose to apply EN 16247 4, Energy audits - Part 4: Transport. | https://store.uni.com/uni-cei-en-16247-2-2022 | https://store.uni.com/en/uni-cei-en-16247-2-2022 | sostenibilità | sustainability | diagnosi energetica | energy assessment
UNI/TS 11300-1:2014 | Prestazioni energetiche degli edifici - Parte 1: Determinazione del fabbisogno di energia termica dell'edificio per la climatizzazione estiva ed invernale | UNI/TS 11300-1:2014 | Energy performance of buildings - Part 1: Evaluation of energy need for space heating and cooling | La specifica tecnica fornisce dati e metodi per la determinazione del fabbisogno di energia termica dell'edificio per la climatizzazione estiva ed invernale. La specifica tecnica definisce le modalità per l'applicazione nazionale della UNI EN ISO 13790:2008 con riferimento al metodo mensile per il calcolo dei fabbisogni di energia termica per umidificazione e per deumidificazione. La specifica tecnica è rivolta a tutte le possibili applicazioni previste dalla UNI EN ISO 13790:2008: calcolo di progetto (design rating), valutazione energetica di edifici attraverso il calcolo in condizioni standard (asset rating) o in particolari condizioni climatiche e d'esercizio (tailored rating). | The technical specification provides data and methods for evaluating of energy need for space heating and cooling. The technical specification defines the procedures for the national application of UNI EN ISO 13790:2008 according to monthly method for evaluating of energy need for space heating and cooling. The technical specification is aimed at all the possible applications provided by the UNIEN ISO 13790:2008: evaluation of the project (design rating), energy assessment of buildings through the calculation under standard conditions (asset rating) or a specific climatic and operating conditions (tailored rating). | https://store.uni.com/uni-ts-11300-1-2014 | https://store.uni.com/en/uni-ts-11300-1-2014 | sostenibilità | sustainability | diagnosi energetica | energy assessment
UNI/TS 11300-2:2019 | Prestazioni energetiche degli edifici - Parte 2: Determinazione del fabbisogno di energia primaria e dei rendimenti per la climatizzazione invernale, per la produzione di acqua calda sanitaria, per la ventilazione e per l'illuminazione in edifici non residenziali | UNI/TS 11300-2:2019 | Energy performance of buildings - Part 2: Evaluation of primary energy need and of system efficiencies for space heating, domestic hot water production, ventilation and lighting for non-residential buildings | La specifica tecnica fornisce dati e metodi di calcolo per la determinazione dei fabbisogni di energia termica utile per il servizio di produzione di acqua calda sanitaria, nonché di energia fornita e di energia primaria per i servizi di climatizzazione invernale e acqua calda sanitaria. Essa fornisce inoltre il metodo di calcolo per la determinazione del fabbisogno di energia primaria per il servizio di ventilazione e le indicazioni e i dati nazionali per la determinazione dei fabbisogni di energia primaria per il servizio di illuminazione in accordo con la UNI EN 15193. La specifica tecnica fornisce dati e metodi per il calcolo dei rendimenti e delle perdite dei sottosistemi di generazione alimentati con combustibili fossili liquidi o gassosi. La specifica tecnica si applica a sistemi di nuova progettazione, ristrutturati o esistenti: per il solo riscaldamento, misti o combinati per riscaldamento e produzione acqua calda sanitaria, per sola produzione acqua calda per usi igienico-sanitari, per i sistemi di sola ventilazione, per i sistemi di ventilazione combinati alla climatizzazione invernale, per i sistemi di illuminazione negli edifici non residenziali. | The technical specification provides data and methods for evaluating: the energy need for hot water production, systems efficiencies and primary energy need for space heating and hot water production, primary energy need for ventilation, primary energy need for lighting of non-residential buildings. The technical specification applies to newly design systems, retrofitting or to existing systems - for heating only - mixed or combined heating and domestic hot water - for producing only hot water, for ventilation only systems, for combined ventilation and space heating systems, for lighting systems in non-residential buildings. | https://store.uni.com/uni-ts-11300-2-2019 | https://store.uni.com/en/uni-ts-11300-2-2019 | sostenibilità | sustainability | diagnosi energetica | energy assessment
UNI/TS 11300-3:2010 | Prestazioni energetiche degli edifici - Parte 3: Determinazione del fabbisogno di energia primaria e dei rendimenti per la climatizzazione estiva | UNI/TS 11300-3:2010 | Energy performance of buildings - Part 3: Evaluation of primary energy and system efficiencies for space cooling | La specifica tecnica fornisce dati e metodi per la determinazione:- dei rendimenti e dei fabbisogni di energia dei sistemi di climatizzazione estiva;- dei fabbisogni di energia primaria per la climatizzazione estiva.La specifica tecnica si applica unicamente ad impianti fissi di climatizzazione estiva con macchine frigorifere azionate elettricamente o ad assorbimento.La specifica tecnica si applica a sistemi di nuova progettazione, ristrutturati o esistenti:- per il solo raffrescamento;- per la climatizzazione estiva.La specifica tecnica non si applica ai singoli componenti dei sistemi di climatizzazione estiva per i quali rimanda invece alle specifiche norme di prodotto. | This standard specifies data and procedures for the calculation of the energy performance of buildings relating to space heating and cooling and domestic hot water production.This standard is a national guideline for immediate and univocal application of technical specifications elaborated by CEN to support the Diretive 2002/91/EC "Energy Performance of Buildings"This standard is divided into 3 parts:Part 1 - Determination of building energy need for space heating and cooling Part 2 - Determination of primary energy and system efficiencies for space heating and domestic hot water production.This Part 3 provides data and methods for the determination of: - seasonal average efficiency of the conditioning system- annual specific need of primary energy for space cooling. | https://store.uni.com/uni-ts-11300-3-2010 | https://store.uni.com/en/uni-ts-11300-3-2010 | sostenibilità | sustainability | diagnosi energetica | energy assessment
UNI/TS 11300-4:2016 | Prestazioni energetiche degli edifici - Parte 4: Utilizzo di energie rinnovabili e di altri metodi di generazione per la climatizzazione invernale e per la produzione di acqua calda sanitaria | UNI/TS 11300-4:2016 | Energy performance of buildings - Part 5: Evaluation of energy performance for the classification of building | La presente specifica tecnica fornisce metodi di calcolo per determinare in modo univoco e riproducibile applicando la normativa tecnica citata nei riferimenti normativi: - il fabbisogno di energia primaria degli edifici sulla base dell'energia consegnata ed esportata; - la quota di energia da fonti rinnovabili. La presente specifica tecnica fornisce inoltre precisazioni e metodi di calcolo che riguardano, in particolare: 1) le modalità di valutazione dell'apporto di energia rinnovabile nel bilancio energetico; 2) la valutazione dell'energia elettrica esportata; 3) la definizione delle modalità di compensazione dei fabbisogni con energia elettrica attraverso energia elettrica prodotta da rinnovabili; 4) la valutazione dell'energia elettrica prodotta da unità cogenerative. | This technical specification provides methods calculation to determine unambiguously and reproducibly applying technical standards cited in the normative references: - the primary energy demand of buildings on the basis of the energy delivered and exported; - the share of energy from renewable sources. This technical specification also provides explanations and calculation methods concerning, in particular: 1) the evaluation of the contribution of renewable energy in the energy balance; 2) the assessment of the electricity exported; 3) the definition of the compensation modes of needs with electricity through electricity generated from renewable sources; 4) the assessment of electricity produced from cogeneration units | https://store.uni.com/uni-ts-11300-5-2016 | https://store.uni.com/en/uni-ts-11300-5-2016 | sostenibilità | sustainability | diagnosi energetica | energy assessment
UNI/TS 11300-5:2016 | Prestazioni energetiche degli edifici - Parte 5: Calcolo dell'energia primaria e della quota di energia da fonti rinnovabili | UNI/TS 11300-5:2016 | Energy performance of buildings - Part 5: Evaluation of energy performance for the classification of building | La presente specifica tecnica fornisce metodi di calcolo per determinare in modo univoco e riproducibile applicando la normativa tecnica citata nei riferimenti normativi: - il fabbisogno di energia primaria degli edifici sulla base dell'energia consegnata ed esportata; - la quota di energia da fonti rinnovabili. La presente specifica tecnica fornisce inoltre precisazioni e metodi di calcolo che riguardano, in particolare: 1) le modalità di valutazione dell'apporto di energia rinnovabile nel bilancio energetico; 2) la valutazione dell'energia elettrica esportata; 3) la definizione delle modalità di compensazione dei fabbisogni con energia elettrica attraverso energia elettrica prodotta da rinnovabili; 4) la valutazione dell'energia elettrica prodotta da unità cogenerative. | This technical specification provides methods calculation to determine unambiguously and reproducibly applying technical standards cited in the normative references: - the primary energy demand of buildings on the basis of the energy delivered and exported; - the share of energy from renewable sources. This technical specification also provides explanations and calculation methods concerning, in particular: 1) the evaluation of the contribution of renewable energy in the energy balance; 2) the assessment of the electricity exported; 3) the definition of the compensation modes of needs with electricity through electricity generated from renewable sources; 4) the assessment of electricity produced from cogeneration units | https://store.uni.com/uni-ts-11300-5-2016 | https://store.uni.com/en/uni-ts-11300-5-2016 | sostenibilità | sustainability | diagnosi energetica | energy assessment
UNI/TS 11300-6:2016 | Prestazioni energetiche degli edifici - Parte 6: Determinazione del fabbisogno di energia per ascensori, scale mobili e marciapiedi mobili | UNI/TS 11300-6:2016 | Energy performance of buildings - Part 6: Evaluation of energy need for lifts, escalators and moving walkways | La presente specifica tecnica fornisce dati e metodi per la determinazione del fabbisogno di energia elettrica per il funzionamento di impianti destinati al sollevamento e al trasporto di persone o persone accompagnate da cose in un edificio, sulla base delle caratteristiche dell'edificio e dell'impianto. I suddetti metodi di calcolo tengono in considerazione solo il fabbisogno di energia elettrica nei periodi di movimento e di sosta della fase operativa del ciclo di vita. | This technical specification provides data and methods for the determination of the electricity needs for the operation of equipment intended for lifting and transportation of persons or persons accompanied by things in a building, on the basis of the characteristics of the building and plant. These calculation methods take into account only the electrical energy needs during periods of movement and stop of the operational phase of the life cycle. | https://store.uni.com/uni-ts-11300-6-2016 | https://store.uni.com/en/uni-ts-11300-6-2016 | sostenibilità | sustainability | diagnosi energetica | energy assessment
Note on D2: [Threaded comment] Your version of Excel allows you to read this threaded comment; however, any edits to it will get removed if the file is opened in a newer version of Excel. Learn more: https://go.microsoft.com/fwlink/?linkid=870924 Comment: Titolo corretto
Note on A85: [Threaded comment] Your version of Excel allows you to read this threaded comment; however, any edits to it will get removed if the file is opened in a newer version of Excel. Learn more: https://go.microsoft.com/fwlink/?linkid=870924 Comment: NORMA RITIRATA SENZA SOSTITUZIONE
Note on C85: [Threaded comment] Your version of Excel allows you to read this threaded comment; however, any edits to it will get removed if the file is opened in a newer version of Excel. Learn more: https://go.microsoft.com/fwlink/?linkid=870924 Comment: NORMA RITIRATA SENZA SOSTITUZIONE
Note on A132: [Threaded comment] Your version of Excel allows you to read this threaded comment; however, any edits to it will get removed if the file is opened in a newer version of Excel. Learn more: https://go.microsoft.com/fwlink/?linkid=870924 Comment: INSERITO PARTE 1
Note on C132: [Threaded comment] Your version of Excel allows you to read this threaded comment; however, any edits to it will get removed if the file is opened in a newer version of Excel. Learn more: https://go.microsoft.com/fwlink/?linkid=870924 Comment: INSERITO PARTE 1

## Elenco Aree e keyword
SETTORE/ARGOMENTO DI APPARTENENZA | AREA/TOPIC | PAROLE CHIAVE
impianti | systems | impianti aeraulici | aeraulic systems
elementi di copertura | roofing elements | coperture discontinue; posa; progettazione | discontinuous roofing; design; installation
ascensori e scale mobili | elevators and escalators | ascensori | elevators
processi e sistemi generali | general processes | coperture discontinue; progettazione; posa | discontinuous roofing; design; installation
antincendio | firefighting | impermeabilizzazione | waterproofing
processi e sistemi generali; figure professionali in edilizia | general processes; professional figures in construction | terminologia; controllo progetto | terminology; project assesment
elementi verticali | vertical elements
elementi orizzontali | horizontal elements | coperture discontinue; progettazione; posa; coperture continue | discontinuous roofing; design; installation; continuous roofing
illuminazione | light and lighting | rete idranti; progettazione | hydrant systems; design
acustica | acoustic | amministratore di condominio | Apartment block administrator
elementi di copertura; figure professionali in edilizia | roofing elements; professional figures in construction | porte; finestre; oscuranti | doors; windows; shutters
BIM | BIM | massetti | floor screeds
BIM; figure professionali in edilizia | BIM; professional figures in construction | terminologia | terminology
elementi orizzontali; figure professionali in edilizia | horizontal elements; professional figures in construction | lucernari | roof lights
impianti; figure professionali in edilizia | systems; professional figures in construction | pavimentazioni resinose; progettazione; posa | resinous floor; design; installation
elementi orizzontali; elementi verticali; figure professionali in edilizia | horizontal elements; vertical elements; professional figures in construction | facciate continue | curtain walling
elementi verticali; figure professionali in edilizia | vertical elements; professional figures in construction | strade | road
sostenibilità | sustainability | pavimentazioni cementizie; progettazione; posa | Concrete floorings; design; installation
materiali da costruzione | building materials | controllo progetto | project assement
strutture | structures | porte; finestre; facciate continue | doors; windows; curtain walling
città sostenibili | Sustainable cities | prestazione acustica | acoustic performance
|  | manutenzione | maintenance
|  | coperture a verde; progettazione; posa | roof garden; design; installation
|  | pavimentazioni in legno; progettazione; posa | wood flooring; design; installation
|  | impermeabilizzazione; posatore | waterproofing; installer
|  | modelli | models
|  | ACDat | CDE
|  | flussi informativi | informative flows
|  | operatori BIM | building information modelling profiles
|  | coperture continue; posa | continuous roofing; installation
|  | posatore | installer
|  | coperture discontinue; posa | discontinuous roofing; installation
|  | coperture continue; progettazione | continuous roofing; design
|  | project management | project management
|  | coperture discontinue | discontinuous roofing
|  | porte; finestre; fuoco; posa | doors; windows; fire performance; installation
|  | piastrelle di ceramica; progettazione | ceramic tiles; design
|  | piastrelle di ceramica; posatore | ceramic tiles; installer
|  | pavimentazioni resilienti; progettazione; posa | resilient floor coverings; design; installation
|  | pavimentazioni galleggianti; acustica; posa | floating floor; acoustic; installation
|  | progettazione acustica | acoustic design
|  | progettazione acustica; scuola | acoustic design; school
|  | pavimentazioni in legno | wood flooring
|  | coperture continue; manutenzione | continuous roofing; maintenance
|  | professionista impianto | system installer
|  | pavimentazioni sopraelevate | raised access floor
|  | progettazione | design
|  | porte; finestre; posa | doors; windows; installation
|  | formazione | training
|  | pavimentazioni lapidee; progettazione; posa | natural stone floor; design; installation
|  | professionista | professional figure
|  | impianti a gas | gas plants
|  | vetro | glass
|  | muratura | masonry
|  | pavimentazioni | flooring
|  | terminologia; copertura continua; copertura discontinua | terminology; continuous roofing; discontinuous roofing
|  | pavimentazioni resinose; metodi di prova | resinous floor; test method
|  | pavimentazioni resinose | resinous floor
|  | acque destinate al consumo umano; progettazione | water intended for human consumption; design
|  | fumo e calore; progettazione | smoke and heat control system; design
|  | fumo e calore; manutenzione | smoke and heat control system; maintenance
|  | pavimentazioni lapidee; manutenzione | natural stone floor; maintenance
|  | rivelazione incendi | fire detection system
|  | prestazione energetica; illuminazione | energy performance; lighting
|  | porte; finestre; metodi di prova | doors; windows; test method
|  | pavimentazioni resilienti | resilient floor coverings
|  | porte; metodi di prova | doors; test method
|  | scale mobili | escalators
|  | piastrelle di ceramica; adesivi; metodi di prova | ceramic tiles; adhesives; test method
|  | piastrelle di ceramica; adesivi | ceramic tiles; adhesives
|  | sistemi di scarico | drainage systems
|  | pavimentazioni lapidee | natural stone floor
|  | sport | sport
|  | cancelli; terminologia | gates; terminology
|  | cancelli; metodi di prova | gates; test method
|  | posti di lavoro | jobs
|  | porte; finestre; terminologia | doors; windows; terminology
|  | sistemi di trattamento acque reflue | drainage systems
|  | calcestruzzo | concrete
|  | pavimentazioni lapidee; terminologia | natural stone floor; terminology
|  | sprinkler | sprinkler
|  | finestre; metodi di prova | windows; test method
|  | facciate continue; terminologia | curtain walling; terminology
|  | tende | blinds
|  | malte | mortars
|  | ventilazione | ventilation
|  | pavimentazioni cave | Hollow floor
|  | cancelli | gates
|  | reazione al fuoco; classificazione | fire reaction; classification
|  | resistenza al fuoco; classificazione | fire resistance; classification
|  | tende; oscuranti | blinds; shutters
|  | piastrelle di ceramica | ceramic tiles
|  | controsoffitti | Suspended ceilings
|  | adesivi | adhesives
|  | porte; finestre | doors; windows
|  | impermeabilizzazione; muratura | waterproofing; masonry
|  | impianti estinguenti gassosi; progettazione | Gas extinguishing systems ;design
|  | impianti estinguenti gassosi | Gas extinguishing systems
|  | sostenibilità delle costruzioni | Sustainability of construction works
|  | piastrelle di ceramica; giunti; sigillanti | ceramic tiles; joints; sealants
|  | prodotti | products
|  | prestazione ambientale | environmental performance
|  | cancelli; porte | gates; doors
|  | cancelli; porte; finestre | gates; doors; windows
|  | prestazione sociale | social performance
|  | prestazione economica | economic performance
|  | sistemi riduzione ossigeno | oxigen reduction systems
|  | edifici | buildings
|  | LOIN | LOIN
|  | generale | general
|  | acciaio | steel
|  | legno | wood
|  | resistenza sismica | sismic resistance
|  | gesso | plaster
|  | calcestruzzo; muratura | masonry; concrete
|  | dispositivi individuali di protezione | personal protective equipment
|  | acque destinate al consumo umano | water intended for human consumption
|  | malte | mortars
|  | prestazione energetica; finestre; porte | energy performance; windows; doors
|  | piastrelle di ceramica; metodi di prova | ceramic tiles; test method
|  | giunti; sigillanti | joints; sealants
|  | sicurezza | security
|  | prestazione termica; porte; finestre | thermal perfomance; doors; windows
|  | principi; processo; informazione | process; information; principle
|  | fase progettuale | design phase
|  | fase gestionale | management phase
|  | scambio di informazioni; ACDat | exchange information; CDE
|  | sicurezza dati | data security
|  | protocollo di valutazione | evaluation protocol
|  | posatore | installer
|  | capitolato informativo | informative specific information
|  | schede prodotto | product sheets
|  | residenza | residence
|  | diagnosi energetica | energy assessment